## egon_etrago_line_pdf_test
scn_name | line_id | type | carrier | x | r | g | b | s_nom | s_nom_extendable | s_nom_min | s_nom_max | s_max_pu | build_year | lifetime | capital_cost | cables | terrain_factor | num_parallel | v_ang_min | v_ang_max | v_nom | geom | topo | Projekt | Projekt_id | MaÃŸnahme | Startpunkt | subst_name0 | length | bus0 | bus1 | Endpunkt | subst_name1 | Coordinate0 | Coordinate1 | Length type | Length | TrassenlÃ¤nge in km | TrassenlÃ¤nge in km.1 | Spannung | NOVA-Typ | Art | s_nom.1 | cables.1 | BundeslÃ¤nder | NOVA-Kategorie | TYNDP | PCI | EnLAG / BBP | anvisierte Inbetriebnahme | Umsetzungsstand | ÃœNB | M-Nr. | Szenario | Anmerkung | matching0% | matching1%
50HzT-003 | 29300 |  | AC | [8 empty] | 1 | 2023 | 40 |  | 6 |  | 2 | [5 empty] | EnLAG | 3 | Neuenhagen â€“ Vierraden â€“ Bertikow | Neuenhagen | Umspannwerk Neuenhagen | 120 | 33678 | 34267 | Vierraden | Vierraden | 13.710158941385528 52.53912561098884 | 14.268068804447122 53.09805938715533 | Ausbau&Betand |  | 56 | 64 | 380 | Errichtung einer Leitung: Neubau in neuer Trasse, Errichtung einer Lei- tung: Ersatzneubau | Leitung |  | 6 | BB | NVA |  |  | EnLAG Nr. 3 | 2023 | 4: Genehmigt oder im Bau |  |  |  | ZusÃ¤tzliche 380kV Freileitung | 62 | 100
50HzT-003 | 29301 |  | AC | [8 empty] | 1 | 2023 | 40 |  | 3 |  | 1 | [5 empty] | EnLAG | 3 |  | Vierraden | Vierraden | HV 31.0 | 34267 | 31612 | Bertikow | Umspannwerk Bertikow | 14.268068804447122 53.09805938715533 | 13.957017873623581 53.25217590677972 | Ausbau |  | * | * | 380 | Errichtung einer Leitung: Neubau in neuer Trasse, Errichtung einer Lei- tung: Ersatzneubau | Leitung |  | 3 | BB | NVA |  |  | EnLAG Nr. 3 | 2023 | 4: Genehmigt oder im Bau |  |  |  | ZusÃ¤tzliche 380kV Freileitung | 100 | 57
50HzT-007 | 29302 |  | AC | [8 empty] | 1 | 2022 | 40 | [9 empty] | EnLAG | 11 | Neuenhagen â€“ Wustermark | Umspannwerk Neuenhagen | Umspannwerk Neuenhagen | 75 | 33678 | 31373 | Wustermark | Wustermark | 13.710158941385528 52.53912561098884 | 12.94304061364577 52.56256564446307 | Ausbau&Betand |  | 14 | 61 | 380 | Errichtung einer Leitung: Neubau in neuer Trasse, Errichtung einer Lei- tung: Ersatzneubau | Leitung |  |  | BB | NVA |  |  | EnLAG Nr. 11 | 2022 | 4: Genehmigt oder im Bau |  |  |  |  | 100 | 100
50HzT-P34 | 29303 |  | AC | [8 empty] | 1 | 2028 | 40 | [9 empty] | BBPIG | 39 | Perleberg â€“ Stendal / West â€“ Wolmirstedt | Perleberg | Umspannwerk Perleberg | 64 | 32614 | 31846 | Stendal West | Umspannwerk Stendal West | 11.852340511063945 53.08685484855226 | 11.727508020040295 52.568641773335166 | Bestand |  |  | 64 | 380 | Errichtung einer Lei- tung: Ersatzneubau | Leitung |  |  | BB, ST | NV |  |  | BBP Nr. 39 | 2028 | 3: vor oder im PFV/ Genehmigung nach BImSchG, 5: Realisiert |  |  |  |  | 62 | 67
50HzT-P34 | 29304 |  | AC | [8 empty] | 1 | 2023 | 40 | [9 empty] | BBPIG | 39 |  | Stendal West | Umspannwerk Stendal West | 37 | 31846 | 31318 | Wolmirstedt | Umspannwerk Wolmirstedt | 11.727508020040295 52.568641773335166 | 11.6401668419024 52.26899390911886 | Bestand |  |  | 37 | 380 | Errichtung einer Lei- tung: Ersatzneubau | Leitung |  |  | BB, ST | NV |  |  | BBP Nr. 39 | 2022, 2023 | 3: vor oder im PFV/ Genehmigung nach BImSchG, 5: Realisiert |  |  |  |  | 67 | 65
50HzT-P34 | 29305 |  | AC | [8 empty] | 1 | 2023 | 40 | [9 empty] | BBPIG | 39 | Parchim / SÃ¼d â€“ Perleberg | Parchim | Umspannwerk Parchim | 37 | 32985 | 32614 | Perleberg | Umspannwerk Perleberg | 11.8128737230406 53.42460616868441 | 11.852340511063945 53.08685484855226 | Bestand |  |  | 37 | 380 | Errichtung einer Lei- tung: Ersatzneubau | Leitung |  |  | MV, BB | NV |  |  | BBP Nr. 39 | 2022, 2023 | 3: vor oder im PFV/ Genehmigung nach BImSchG |  |  |  |  | 54 | 62
50HzT-P34 | 29306 |  | AC | [8 empty] | 1 | 2026 | 40 | [9 empty] | BBPIG | 39 | x | GÃ¼strow | Umspannwerk GÃ¼strow | 53 | 31759 | 32985 | Parchim | Umspannwerk Parchim | 12.18580202996256 53.81602837061954 | 11.8128737230406 53.42460616868441 | Bestand |  |  | 53 | 380 | Errichtung einer Lei- tung: Ersatzneubau | Leitung |  |  | MV | NV |  |  | BBP Nr. 39 | 2025, 2026 | 3: vor oder im PFV/ Genehmigung nach BImSchG |  |  |  |  | 54 | 54
50HzT-P36 | 29307 |  | AC | [8 empty] | 1 | 2026 | 40 | [9 empty] | BBPIG | 11 | Bertikow â€“ Pasewalk | Bertikow | Umspannwerk Bertikow | 32 | 31612 | 35283 | Pasewalk | Pasewalk | 13.957017873623581 53.25217590677972 | 14.033684493013668 53.507523103743004 | Bestand |  |  | 32 | 380 | Errichtung einer Lei- tung: Ersatzneubau | Leitung |  |  | BB, MV | NV |  |  | BBP Nr. 11 | 2025, 2026 | 3: vor oder im PFV/ Genehmigung nach BImSchG |  |  |  |  | 57 | 100
50HzT-P38 | 29308 |  | AC | [8 empty] | 1 | 2025 | 40 | [9 empty] | BBPIG | 13 | Pulgar â€“ GeuÃŸnitz (Abschnitt Ost) | Pulgar | Umspannwerk Pulgar | 105 | 34958 | 33754 | Vieselbach | Umspannwerk Vieselbach | 12.337422954113398 51.19696836334348 | 11.12324628496046 50.99837545149305 | Bestand |  |  | 105 | 380 | Ã„nderung oder Erweiterung einer Leitung: Zu- oder Umbeseilung | Leitung |  |  | SN | NV |  |  | BBP Nr. 13 | 2024, 2025 | 4: Genehmigt oder im Bau |  |  |  |  | 50 | 62
50HzT-P39 | 29309 |  | AC | [8 empty] | 1 | 2025 | 40 | [9 empty] | BBPIG | 14 | RÃ¶hrsdorf â€“ Weida (Abschnitt Ost) | RÃ¶hrsdorf | Umspannwerk RÃ¶hrsdorf | 66 | 30952 | 34084 | Weida | Umspannwerk Weida | 12.815082479900909 50.85868947882309 | 12.045483740723734 50.780944014196685 | Bestand |  |  | 66 | 380 | Errichtung einer Lei- tung: Ersatzneubau | Leitung |  |  | SN, TH | NV |  |  | BBP Nr. 14 | 2024, 2025 | 3: vor oder im PFV/ Genehmigung nach BImSchG |  |  |  |  | 47 | 42
50HzT-P39 | 29310 |  | AC | [8 empty] | 1 | 2026 | 40 | [9 empty] | BBPIG | 14 | Weida â€“ Remptendorf (Abschnitt West) | Weida | Umspannwerk Weida | 43 | 34084 | 33608 | Remptendorf | Remptendorf | 12.045483740723734 50.780944014196685 | 11.646368322793366 50.53487799518581 | Bestand |  |  | 43 | 380 | Errichtung einer Lei- tung: Ersatzneubau | Leitung |  |  | TH | NV |  |  | BBP Nr. 14 | 2025, 2026 | 3: vor oder im PFV/ Genehmigung nach BImSchG |  |  |  |  | 42 | 100
50HzT-P180 | 29311 |  | AC | [8 empty] | 1 | 2026 | 40 | [11 empty] | Marzahn â€“ Friedrichshain â€“ Mitte â€“ Charlottenburg â€“ Reuter â€“ Teufelsbruch (cabel) | Marzahn | Umspannwerk Marzahn | 28 | 30931 | 31678 | Friedrichshain | Friedrichshain | 13.524113150563279 52.53579367759632 | 13.456433133865078 52.52145796286808 | Bestand |  |  | 28 | 380 | Errichtung einer Lei- tung: Ersatzneubau | Leitung |  |  | BE | NV |  |  |  | 2025, 2026 | 1: Vorbereitung Planungs- und Ge- nehmigungsverfahren, 3: vor oder im PFV/ Genehmigung nach BImSchG, 4: Genehmigt oder im Bau |  |  |  | M406 | 54 | 100
50HzT-P180 | 29312 |  | AC | [8 empty] | 1 | 2030 | 40 | [12 empty] | Friedrichshain | Friedrichshain | HV 7.2 | 31678 | 31643 | Mitte | Mitte | 13.456433133865078 52.52145796286808 | 13.368653475247406 52.503147509807846 | Bestand |  |  | * | 380 | Errichtung einer Lei- tung: Ersatzneubau | Leitung |  |  | BE | NV |  |  |  | 2030 | 1: Vorbereitung Planungs- und Ge- nehmigungsverfahren, 3: vor oder im PFV/ Genehmigung nach BImSchG, 4: Genehmigt oder im Bau |  |  |  |  | 100 | 53
50HzT-P180 | 29313 |  | AC | [8 empty] | 1 | 2030 | 40 | [12 empty] | Mitte | Mitte | TB 4.8 | 31643 | 295 | Charlottenburg | Umspannwerk Charlottenburg | 13.368653475247406 52.503147509807846 | 13.315515912071856 52.52199939367935 | Bestand |  |  | * | 380 | Errichtung einer Lei- tung: Ersatzneubau | Leitung |  |  | BE | NV |  |  |  | 2030 | 1: Vorbereitung Planungs- und Ge- nehmigungsverfahren, 3: vor oder im PFV/ Genehmigung nach BImSchG, 4: Genehmigt oder im Bau |  |  |  |  | 53 | 70
50HzT-P180 | 29314 |  | AC | [8 empty] | 1 | 2030 | 40 | [12 empty] | Charlottenburg | {'Umspannwerk Charlottenburg'} | TB 5.3 | 295 | 32291 | Reuter | Umspannwerk Reuter | 13.315515912071856 52.52199939367935 | 13.249030342808782 52.53162510010523 | Bestand |  |  | * | 380 | Errichtung einer Lei- tung: Ersatzneubau | Leitung |  |  | BE | NV |  |  |  | 2030 | 1: Vorbereitung Planungs- und Ge- nehmigungsverfahren, 3: vor oder im PFV/ Genehmigung nach BImSchG, 4: Genehmigt oder im Bau |  |  |  |  | 70 | 34
50HzT-P180 | 29315 |  | AC | [8 empty] | 1 | 2030 | 40 | [12 empty] | Reuter | Umspannwerk Reuter | HV 6.9 | 32291 | 31631 | Teufelsbruch | Umspannwerk Teufelsbruch | 13.249030342808782 52.53162510010523 | 13.211527686000428 52.58062783766221 | Bestand |  |  | * | [10 empty] | 2030 | [5 empty] | 34 | 67
50HzT-P213 | 29316 |  | AC | [8 empty] | 1 | 2035 | 40 |  | 6 |  | 2 | [5 empty] | EnLAG | 12 | Interkonnektor DE â€“ PL | EisenhÃ¼ttenstadt | Umspannwerk EisenhÃ¼ttenstadt | 8 | 32509 | 43773 | punkt Deutsch-Polnischen |  | 14.603938187245118 52.174864548479 | 18.902232738057837 51.57212911875295 | Ausbau |  | 8 |  | 380 | Errichtung einer Leitung: Neubau in neuer Trasse | Leitung |  | 6 | BB |  | x |  | EnLAG Nr. 12 |  | 2: Im ROV/BFP |  |  |  | double line | 73
50HzT-P213 | 29317 |  | AC | [8 empty] | 1 | 2035 | 40 | [9 empty] | EnLAG | 12 | Einschleifung EisenhÃ¼ttenstadt | EisenhÃ¼ttenstadt | Umspannwerk EisenhÃ¼ttenstadt | 7 | 32509 | 13447 | Leitung Preilack â€“ Neuenhagen |  | 14.603938187245118 52.174864548479 | 14.511141400000001 52.161618600000004 | Ausbau |  | 7 |  | 380 | Errichtung einer Leitung: Neubau in neuer Trasse | Leitung |  |  | BB |  |  |  | EnLAG Nr. 12 | 2035 | 3: vor oder im PFV/ Genehmigung nach BImSchG |  |  |  |  | 73
50HzT-P221 | 29318 |  | DC |  |  |  |  | 700 |  |  |  | 1 | 2035 | 40 |  | 2 |  | 1 | [5 empty] | BBP | 69 | DC-Kabel Hansa PowerBridge (HPB | Umspannwerk GÃ¼strow | Umspannwerk GÃ¼strow | 60 | 31759 | 43774 | Punkt Bridge (HPB) |  | 12.18580202996256 53.81602837061954 | 16.277634034498558 61.35776074926747 | Ausbau |  | 60 |  |  | Errichtung einer Leitung: Neubau in neuer Trasse | Leitung | 700 |  | MV |  | x |  | BBP Nr. 69 | 2035 | 3: vor oder im PFV/ Genehmigung nach BImSchG |  |  |  | HVDC, startpoint from Hansabridge I: Umspannwerk gÃ¼strow | 100
50HzT-P450 | 29319 |  | AC | [8 empty] | 1 | 2024 | 40 | [9 empty] | BBP | 61 | Ragow â€“ Streumen | Ragow | Umspannwerk Ragow | 89 | 35254 | 34117 | Streumen | Streumen | 13.901128357714425 51.87617291731876 | 13.38336317738044 51.355589851528315 | Bestand |  |  | 89 |  | horizontal | Leitung |  |  | BB, SN | NO |  |  | BBP Nr. 61 | 2024 | 4: Genehmigt oder im Bau |  |  |  |  | 45 | 100
AMP-001 | 29320 |  | AC |  |  |  |  | 2700 |  |  |  | 1 | 2022 | 40 | [9 empty] | EnLAG | 2 | Wehrendorf â€“ St. HÃ¼lfe | Wehrendorf | Wehrendorf | 33 | 31855 | 8292 | Punkt LemfÃ¶rde |  | 8.307757038447726 52.34563570215149 | 8.37266130421446 52.47441724607989 | Bestand |  |  | 33 | 380 | Errichtung einer Lei- tung: Ersatzneubau | Leitung | 2700 |  | NI | NV |  |  | EnLAG Nr. 2 | 2022 | 4: Genehmigt oder im Bau |  |  |  | 4000A | 100
AMP-001 | 29321 |  | AC |  |  |  |  | 2700 |  |  |  | 1 | 2023 | 40 | [9 empty] | EnLAG | 2 |  | Punkt LemfÃ¶rde |  | HV 17.4 | 8292 | 31826 | Station Sankt HÃ¼lfe | Station Sankt HÃ¼lfe | 8.37266130421446 52.47441724607989 | 8.403502360406835 52.60907601124505 | Bestand |  |  | * | 380 | Errichtung einer Lei- tung: Ersatzneubau | Leitung | 2700 |  | NI | NV |  |  | EnLAG Nr. 2 | 2023 | 4: Genehmigt oder im Bau |  |  |  | 4000A |  | 100
AMP-009 | 29322 |  | AC | [8 empty] | 1 | 2023 | 40 | [9 empty] | EnLAG | 5 | Niederrhein â€“ Punkt Wettringen | Niederrhein | Station Niederrhein | 73 | 31097 | 35689 | Punkt Wettringen |  | 6.6807962637334715 51.646328801088394 | 7.3512625985165405 52.22420146066771 | Bestand |  |  | 73 | 380 | Errichtung einer Lei- tung: Ersatzneubau | Leitung |  |  | NW | NV | x |  | EnLAG Nr. 5 | 2023 | 3: vor oder im PFV/ Genehmigung nach BImSchG, 4: Genehmigt oder im Bau |  |  |  |  | 73
AMP-009 | 29323 |  | AC | [8 empty] | 1 | 2023 | 40 | [9 empty] | EnLAG | 5 | Niederrhein â€“ Punkt Wettringen (Kabel) | Niederrhein | Station Niederrhein | 12 | 31097 | 35689 | Punkt Wettringen (Kabel) |  | 6.6807962637334715 51.646328801088394 | 7.3512625985165405 52.22420146066771 | Bestand |  |  | 12 | 380 | Errichtung einer Lei- tung: Ersatzneubau | Leitung |  |  | NW | NV | x |  | EnLAG Nr. 5 | 2023 | 4: Genehmigt oder im Bau |  |  |  |  | 73
AMP-009 | 29324 |  | AC | [8 empty] | 1 | 2023 | 40 | [9 empty] | EnLAG | 5 | Punkt Wettringen â€“ Punkt Meppen | Punkt Wettringen |  | 65 | 35689 | 34613 | Meppen | Meppen | 7.3512625985165405 52.22420146066771 | 7.277153959089187 52.75324261801293 | Ausbau |  | 65 |  | 380 | Errichtung einer Leitung: Neubau in neuer Trasse | Leitung |  |  | NI, NW |  | x |  | EnLAG Nr. 5 | 2023 | 3: vor oder im PFV/ Genehmigung nach BImSchG 4: Genehmigt oder im Bau | [5 empty] | 100
AMP-010 | 29325 |  | AC | [8 empty] | 1 | 2027 | 40 | [9 empty] | EnLAG | 16,18 | Punkt Gaste â€“ LÃ¼stringen | Punkt Gaste |  | 14 | 11042 | 32037 | LÃ¼stringen | LÃ¼stringen | 7.929254 52.2638602 | 8.104639054942613 52.26510433337879 | Bestand |  |  | 14 | 380 | Ã„nderung oder Erweiterung einer Leitung: Zu- oder Umbeseilung | Leitung |  |  | NI | NV |  |  | EnLAG Nr. 16, 18 | 2025, 2027 | 4: Genehmigt oder im Bau | [5 empty] | 100
AMP-010 | 29326 |  | AC | [8 empty] | 1 | 2028 | 40 | [9 empty] | EnLAG | 16,18 | LÃ¼stringen â€“ Wehrendorf | LÃ¼stringen | LÃ¼stringen | 21 | 32037 | 31855 | Wehrendorf | Wehrendorf | 8.104639054942613 52.26510433337879 | 8.307757038447726 52.34563570215149 | Bestand |  |  | 21 | 380 | Errichtung einer Lei- tung: Ersatzneubau | Leitung |  |  | NI | NV |  |  | EnLAG Nr. 16, 18 | 2026, 2028 | 3: vor oder im PFV/ Genehmigung nach BImSchG |  |  |  |  | 100 | 100
AMP-010 | 29327 |  | AC | [8 empty] | 1 | 2028 | 40 | [9 empty] | EnLAG | 16,18 | LÃ¼stringen â€“ Hesseln | LÃ¼stringen | LÃ¼stringen | 29 | 32037 | 32097 | Hesseln | Station Hesseln | 8.104639054942613 52.26510433337879 | 8.319013268377837 52.06589206021646 | Bestand |  |  | 29 | 380 | Errichtung einer Lei- tung: Ersatzneubau | Leitung |  |  | NI, NW | NV |  |  | EnLAG Nr. 16, 18 | 2027, 2028 | 3: vor oder im PFV/ Genehmigung nach BImSchG |  |  |  |  | 100 | 64
AMP-010 | 29328 |  | AC | [8 empty] | 1 | 2027 | 40 | [9 empty] | EnLAG | 16,18 | Hesseln â€“ GÃ¼tersloh | Hesseln | Station Hesseln | 29 | 32097 | 31304 | Blankenhagen | Blankenhagen | 8.319013268377837 52.06589206021646 | 8.364229604054652 51.92712243013718 | Bestand |  |  | 29 | 380 | Errichtung einer Lei- tung: Ersatzneubau | Leitung |  |  | NW | NV |  |  | EnLAG Nr. 16, 18 | 2026, 2027 | 4: Genehmigt oder im Bau |  |  |  |  | 64 | 100
AMP-014 | 29329 |  | AC | [8 empty] | 1 | 2021 | 40 | [9 empty] | EnLAG | 14,15 | Punkt FellerhÃ¶fe â€“ Punkt St. TÃ¶nis | Punkt FellerhÃ¶fe |  | 7 | 4243 | 35129 | Station St. TÃ¶nis | Station St. TÃ¶nis | 6.5881942 51.2842253 | 6.518713830813268 51.32384889536959 | Bestand |  |  | 7 | 380 | Errichtung einer Leitung: Ersatzneubau | Leitung |  |  | NW | NV |  |  | EnLAG Nr. 14, 15 | 2021 | 4: Genehmigt oder im Bau | [5 empty] | 100
AMP-014 | 29330 |  | AC | [8 empty] | 1 | 2021 | 40 | [9 empty] | EnLAG | 14,15 | Punkt St. TÃ¶nis â€“ Punkt HÃ¼ls-West | Station St. TÃ¶nis | Station St. TÃ¶nis | 6.5 | 35129 | 3979 | Punkt HÃ¼ls-West |  | 6.518713830813268 51.32384889536959 | 6.4866761 51.3771562 | Bestand |  |  | 6.5 | 380 | Ã„nderung oder Erweiterung einer Leitung: Zuoder Umbeseilung | Leitung |  |  | NW | NV |  |  | EnLAG Nr. 14, 15 | 2021 | 4: Genehmigt oder im Bau |  |  |  |  | 100
AMP-014 | 29331 |  | AC | [8 empty] | 1 | 2021 | 40 | [9 empty] | EnLAG | 14,15 | Utfort â€“ Pkt. HÃ¼ls-West | Utfort | Station Utfort | 14 | 30981 | 3979 | Punkt HÃ¼ls-West |  | 6.617199413011056 51.47583728028681 | 6.4866761 51.3771562 | Bestand |  |  | 14 | 380 | Errichtung einer Leitung: Ersatzneubau | Leitung |  |  | NW | NV |  |  | EnLAG Nr. 14, 15 | 2021 | 4: Genehmigt oder im Bau |  |  |  |  | 60
AMP-014 | 29332 |  | AC | [8 empty] | 1 | 2021 | 40 | [9 empty] | EnLAG | 14,15 | Osterath â€“ Gohrpunkt | Osterath | Station Osterath | 20 | 31188 | 31421 | Gohrpunkt | Station Gohrpunkt | 6.625829004351699 51.26061129731316 | 6.709755946799809 51.09093247123397 | Bestand |  |  | 20 | 380 | Errichtung einer Leitung: Ersatzneubau | Leitung |  |  | NW | NV |  |  | EnLAG Nr. 14, 15 | 2021 | 4: Genehmigt oder im Bau |  |  |  |  | 67 | 69
AMP-014 | 29333 |  | AC | [8 empty] | 1 | 2021 | 40 | [9 empty] | EnLAG | 14,15 | Gohrpunkt â€“ Rommerskirchen | Gohrpunkt | Station Gohrpunkt | 10 | 31421 | 31195 | Rommerskirchen | Umspannwerk Rommerskirchen | 6.709755946799809 51.09093247123397 | 6.702194950358541 51.00886012106785 | Bestand |  |  | 10 | 380 | Errichtung einer Leitung: Ersatzneubau | Leitung |  |  | NW | NV |  |  | EnLAG Nr. 14, 15 | 2021 | 4: Genehmigt oder im Bau |  |  |  |  | 69 | 70
AMP-014 | 29334 |  | AC | [8 empty] | 1 | 2021 | 40 | [9 empty] | EnLAG | 14,15 | Utfort â€“ Osterath | Utfort | Station Utfort | 50 | 30981 | 31188 | Osterath | Station Osterath | 6.617199413011056 51.47583728028681 | 6.625829004351699 51.26061129731316 | Bestand |  |  | 50 | 380 | Ã„nderung oder Erweiterung einer Leitung: Zuoder Umbeseilung | Leitung |  |  | NW | NV |  |  | EnLAG Nr. 14, 15 | 2021 | 4: Genehmigt oder im Bau |  |  |  |  | 60 | 67
AMP-014 | 29335 |  | AC | [8 empty] | 1 | 2021 | 40 | [9 empty] | EnLAG | 14,15 | Punkt Birkenhof â€“ Gellep | Punkt Birkenhof | couldn’t find | 2 |  | 5447 | Gellep | NGN Umspannanlage Hafen | 6.5881942 51.2842253 | 6.6758761 51.3239503 | Bestand |  |  | 2 | 380 | Errichtung einer Leitung: Ersatzneubau | Leitung |  |  | NW | NV |  |  | EnLAG Nr. 14, 15 | 2021 | 4: Genehmigt oder im Bau
AMP-018 | 29336 |  | AC | [8 empty] | 1 | 2021 | 40 |  | 6 |  | 2 | [5 empty] | 15 | 15 | Rommerskirchen â€“ Sechtem | Rommerskirchen | Umspannwerk Rommerskirchen | 38 | 31195 | 30904 | Sechtem | Station Sechtem | 6.702194950358541 51.00886012106785 | 6.972459875900362 50.79563726078529 | Bestand |  |  | 38 | 380 | Errichtung einer Lei- tung: Ersatzneubau | Leitung |  | 6 | NW | NV |  |  | 15 | 2021 | 4: Genehmigt oder im Bau |  |  |  | one existing, two new circuit | 70 | 64
AMP-022 | 29337 |  | AC | [8 empty] | 1 | 2024 | 40 | [9 empty] | EnLAG | 19 | Kruckel â€“ Punkt Ochsenkopf | Kruckel | Station Kruckel | 21 | 30928 | 31142 | Garenfeld | Garenfeld | 7.417051340500602 51.457221874784416 | 7.505971563875505 51.40160535798426 | Bestand |  |  | 21 | 380 | Errichtung einer Lei- tung: Ersatzneubau | Leitung |  |  | NW | NV |  |  | EnLAG Nr. 19 | 2022, 2024 | 3: vor oder im PFV/ Genehmigung nach BImSchG |  |  |  | new constructuion | 64 | 100
AMP-022 | 29338 |  | AC | [8 empty] | 1 | 2024 | 40 | [9 empty] | EnLAG | 19 | Kruckel â€“ Punkt Ochsenkopf | Garenfeld | Garenfeld | 105 | 31142 | 33626 | Altenkleusheim | Umspannwerk Altenkleusheim | 7.505971563875505 51.40160535798426 | 7.937986636819472 51.01063735145354 | Bestand |  |  | * | 380 | Errichtung einer Lei- tung: Ersatzneubau | Leitung |  |  | NW | NV |  |  | EnLAG Nr. 19 | 2022, 2024 | 3: vor oder im PFV/ Genehmigung nach BImSchG |  |  |  | new constructuion | 100 | 70
AMP-022 | 29339 |  | AC | [8 empty] | 1 | 2025 | 40 | [9 empty] | EnLAG | 19 | Punkt Ochsenkopf â€“ Dauersberg | Altenkleusheim | Umspannwerk Altenkleusheim | HV 13.0 | 33626 | 33048 | Setzer Wiese | Setzer Wiese | 7.937986636819472 51.01063735145354 | 8.020290393908658 50.92361692922066 | Bestand |  |  | * | 380 | Errichtung einer Lei- tung: Ersatzneubau | Leitung |  |  | NW, RP | NV | x |  | EnLAG Nr. 19 | 2021/ 2025, 2022/ 2026 | 3: vor oder im PFV/ Genehmigung nach BImSchG, 4: Genehmigt oder im Bau |  |  |  | new constructuion | 70 | 100
AMP-022 | 29340 |  | AC | [8 empty] | 1 | 2025 | 40 | [9 empty] | EnLAG | 19 | Punkt Ochsenkopf â€“ Dauersberg | Setzer Wiese | Setzer Wiese | HV 10.8 | 33048 | 32976 | Eiserfeld | Station Eiserfeld | 8.020290393908658 50.92361692922066 | 7.9850674816519875 50.84222549258402 | Bestand |  |  | * | 380 | Errichtung einer Lei- tung: Ersatzneubau | Leitung |  |  | NW, RP | NV | x |  | EnLAG Nr. 19 | 2021/ 2025, 2022/ 2026 | 3: vor oder im PFV/ Genehmigung nach BImSchG, 4: Genehmigt oder im Bau |  |  |  | new constructuion | 100 | 69
AMP-022 | 29341 |  | AC | [8 empty] | 1 | 2025 | 40 | [9 empty] | EnLAG | 19 | Punkt Ochsenkopf â€“ Dauersberg | Eiserfeld | Station Eiserfeld | HV 13.6 | 32976 | 33983 | Dauersberg | Station Dauersberg | 7.9850674816519875 50.84222549258402 | 7.863758842197247 50.76808852633666 | Bestand |  |  | * | 380 | Errichtung einer Lei- tung: Ersatzneubau | Leitung |  |  | NW, RP | NV | x |  | EnLAG Nr. 19 | 2021/ 2025, 2022/ 2026 | 3: vor oder im PFV/ Genehmigung nach BImSchG, 4: Genehmigt oder im Bau |  |  |  | new constructuion | 69 | 71
AMP-028 | 29342 |  | AC | [8 empty] | 1 | 2025 | 40 | [11 empty] | Punkt Wanne â€“ Punkt GÃ¼nnigfeld | Station Wanne | Station Wanne | 5 | 31219 | 2904 | Punkt GÃ¼nnigfeld |  | 7.140650192920247 51.55724834807932 | 7.1462924 51.504831300000006 | Bestand |  |  | 5 | 380 | Ã„nderung oder Erweiterung einer Leitung: Zu- oder Umbeseilung | Leitung |  |  | NW | NV |  |  |  | 2024/ 2025, 2025/ 2026 | 1: Vorbereitung Planungs- und Geneh- migungsverfahren |  |  |  |  | 100
AMP-032 | 29343 |  | AC | [8 empty] | 1 | 2026 | 40 | [9 empty] | EnLAG | 14 | Niederrhein â€“ Utfort | Niederrhein | Station Niederrhein | 21 | 31097 | 30981 | Utfort | Station Utfort | 6.6807962637334715 51.646328801088394 | 6.617199413011056 51.47583728028681 | Bestand |  |  | 21 | 380 | Errichtung einer Lei- tung: Ersatzneubau | Leitung |  |  | NW | NV |  |  | EnLAG Nr. 14 | 2024, 2026 | 3: vor oder im PFV/ Genehmigung nach BImSchG |  |  |  |  | 73 | 60
AMP-P41 | 29345 |  | AC | [8 empty] | 1 | 2027 | 40 | [9 empty] | BBPIG | 15 | Punkt Metternich â€“ Niederstedem | Punkt Metternich |  | 105 | 7095 | 32708 | Wengerohr | Station Wengerohr | 7.4993606 50.345900500000006 | 6.920161421361797 49.970586186671 | Bestand |  |  | 105 | 380 | Errichtung einer Lei- tung: Ersatzneubau | Leitung |  |  | RP | NV |  |  | BBP Nr. 15 | 2026, 2027 | 3: vor oder im Planfeststellungsverfahren/Genehmigung nach Bundes-Immissionsschutzgesetz | [5 empty] | 69
AMP-P41 | 29346 |  | AC | [8 empty] | 1 | 2027 | 40 | [9 empty] | BBPIG | 15 | Punkt Metternich â€“ Niederstedem | Wengerohr | Station Wengerohr | HV 37.2 | 32708 | 33957 | Niederstedem | Station Niederstedem | 6.920161421361797 49.970586186671 | 6.475062982714686 49.92260878493446 | Bestand |  |  | * | 380 | Errichtung einer Lei- tung: Ersatzneubau | Leitung |  |  | RP | NV |  |  | BBP Nr. 15 | 2026, 2027 | 3: vor oder im Planfeststellungsverfahren/Genehmigung nach Bundes-Immissionsschutzgesetz |  |  |  |  | 69 | 75
AMP-P47 | 29347 |  | AC | [8 empty] | 1 | 2024 | 40 | [9 empty] | BBPIG | 19 | Urberach â€“ Pfungstadt â€“ Weinheim | Urberach | Umspannwerk Urberach | 66 | 30972 | 33805 | Pfungstadt | Umspannanlage Pfungstadt | 8.772275034667414 49.974574340406285 | 8.588596431598917 49.815633721588135 | Ausbau |  | 6 | 60 | 380 | Errichtung einer Leitung: Neubau in neuer Trasse, Errichtung einer Leitung: Ersatzneu- bau, Ã„nderung oder Erweiterung einer Leitung: Zu- oder Umbeseilung | Leitung |  |  | HE, BW | NVA | x |  | BBP Nr. 19 | 2024 | 3: vor oder im PFV/ Genehmigung nach BImSchG |  |  |  |  | 57 | 59
AMP-P47 | 29348 |  | AC | [8 empty] | 1 | 2025 | 40 | [9 empty] | BBPIG | 19 |  | Pfungstadt | Umspannanlage Pfungstadt | HV 34.9 | 33805 | 34195 | Weinheim | Umspannwerk Weinheim | 8.588596431598917 49.815633721588135 | 8.626963252122508 49.543605582041856 | Bestand |  |  | * | 380 | Errichtung einer Leitung: Neubau in neuer Trasse, Errichtung einer Leitung: Ersatzneu- bau, Ã„nderung oder Erweiterung einer Leitung: Zu- oder Umbeseilung | Leitung |  |  | HE, BW | NVA | x |  | BBP Nr. 19 | 2024, 2025 | 3: vor oder im PFV/ Genehmigung nach BImSchG |  |  |  |  | 59 | 42
AMP-P47a | 29349 |  | AC | [8 empty] | 1 | 2025 | 40 | [9 empty] | BBPIG | 76 | Punkt Kriftel â€“ Farbwerke HÃ¶chst-SÃ¼d | Kriftel | Umspannwerk Kriftel | 11 | 32082 | 31006 | Farbwerke HÃ¶chst-SÃ¼d |  | 8.471763441204741 50.097320201311256 | 8.537219075722877 50.078085067548315 | Bestand |  |  | 11 | 380 | Errichtung einer Leitung: Ersatzneubau, Ã„nderung oder Erweiterung einer Leitung: Zu- oder Umbeseilung | Leitung |  |  | HE | NV |  |  | BBP Nr. 76 | 2024, 2025 | 3: vor oder im PFV/ Genehmigung nach BImSchG |  |  |  |  | 54
AMP-P52 | 29350 |  | AC | [8 empty] | 1 | 2024 | 40 | [9 empty] | BBPIG | 24 | Punkt Rommelsbach â€“ Herbertingen | Punkt Rommelsbach | Umspannwerk,Metzingen | 61 | 12967 | 31241 | Herbertingen | Umspannwerk Herbertingen | 9.218223100000001 48.5324241 | 9.425344076806475 48.06443972503238 | Bestand |  |  | 61 | 380 | Errichtung einer Lei- tung: Ersatzneubau | Leitung |  |  | BW | NV |  |  | BBP Nr. 24 | 2022, 2024 | 4: Genehmigt oder im Bau | [5 empty] | 67
AMP-P52 | 29351 |  | AC | [8 empty] | 1 | 2021 | 40 | [9 empty] | BBPIG | 25 | Punkt Wullenstetten â€“ Punkt Niederwangen | Punkt Wullenstetten |  | 88 | 7994 | 32180 | Dellmensingen | Dellmensingen | 10.0546761 48.3111892 | 9.885508871535515 48.30406967235775 | Bestand |  |  | 88 | 380 | Ã„nderung oder Erweiterung einer Leitung: Zu- oder Umbeseilung | Leitung |  |  | BY, BW | NV | x |  | BBP Nr. 25 | 2021 | 3: vor oder im PFV/ Genehmigung nach BImSchG | [5 empty] | 100
AMP-P52 | 29352 |  | AC | [8 empty] | 1 | 2021 | 40 | [9 empty] | BBPIG | 25 | Punkt Wullenstetten â€“ Punkt Niederwangen | Dellmensingen | Dellmensingen | 88 | 32180 | 55942 | Punkt Niederwangen |  | 9.885508871535515 48.30406967235775 | 9.834098087806701 47.68900236297533 | Bestand |  |  | * | 380 | Ã„nderung oder Erweiterung einer Leitung: Zu- oder Umbeseilung | Leitung |  |  | BY, BW | NV | x |  | BBP Nr. 25 | 2021 | 3: vor oder im PFV/ Genehmigung nach BImSchG |  |  |  |  | 100
AMP-P310 | 29353 |  | AC | [8 empty] | 1 | 2023 | 40 | [11 empty] | BÃ¼rstadt â€“ KÃ¼hmoos (KÃ¼hmoos-Maximiliansau-Weingarten-Mutterstadt-Lambsheim-BÃ¼rstadt) | BÃ¼rstadt | Station BÃ¼rstadt | 285 | 33902 | 35020 | Lambsheim | Umspannanlage Lambsheim | 8.419373160819056 49.63371907511068 | 8.294967614411387 49.524419584032344 | Bestand |  |  | 285 | 380 | Errichtung einer Leitung: Ersatzneubau, Ã„nderung oder Erweiterung einer Leitung: Zu- oder Umbeseilung | Leitung |  |  | HE, RP, BW | NV |  |  |  | 2023 | 3: vor oder im PFV/ Genehmigung nach BImSchG |  |  |  | M485, HTLS | 67 | 56
AMP-P310 | 29354 |  | AC | [8 empty] | 1 | 2023 | 40 | [12 empty] | Lambsheim | Umspannanlage Lambsheim | HV 14.0 | 35020 | 33998 | Mutterstadt | Netzleitstelle Mutterstadt | 8.294967614411387 49.524419584032344 | 8.352333944928567 49.42127435651948 | Bestand |  |  | * | 380 | Errichtung einer Leitung: Ersatzneubau, Ã„nderung oder Erweiterung einer Leitung: Zu- oder Umbeseilung | Leitung |  |  | HE, RP, BW | NV |  |  |  | 2023 | 3: vor oder im PFV/ Genehmigung nach BImSchG |  |  |  | M485, HTLS | 56 | 59
AMP-P310 | 29355 |  | AC | [8 empty] | 1 | 2023 | 40 | [12 empty] | Mutterstadt | Netzleitstelle Mutterstadt | HV 21.3 | 33998 | 34751 | Weingarten | Weingarten | 8.352333944928567 49.42127435651948 | 8.308455420376152 49.2571048937849 | Bestand |  |  | * | 380 | Errichtung einer Leitung: Ersatzneubau, Ã„nderung oder Erweiterung einer Leitung: Zu- oder Umbeseilung | Leitung |  |  | HE, RP, BW | NV |  |  |  | 2023 | 3: vor oder im PFV/ Genehmigung nach BImSchG |  |  |  | M485, HTLS | 59 | 100
AMP-P310 | 29356 |  | AC | [8 empty] | 1 | 2023 | 40 | [12 empty] | Weingarten | Weingarten | HV 29.2 | 34751 | 34786 | Maximiliansau | Umspannwerk Maximiliansau | 8.308455420376152 49.2571048937849 | 8.273277878035131 49.029394664797195 | Bestand |  |  | * | 380 | Errichtung einer Leitung: Ersatzneubau, Ã„nderung oder Erweiterung einer Leitung: Zu- oder Umbeseilung | Leitung |  |  | HE, RP, BW | NV |  |  |  | 2023 | 3: vor oder im PFV/ Genehmigung nach BImSchG |  |  |  | M485, HTLS | 100 | 68
AMP-P310 | 29357 |  | AC | [8 empty] | 1 | 2023 | 40 | [12 empty] | Maximiliansau | Umspannwerk Maximiliansau | HV 185.1 | 34786 | 32960 | KÃ¼hmoos | Lastverteilung/Schaltanlage KÃ¼hmoos | 8.273277878035131 49.029394664797195 | 7.958075914315599 47.59547794527875 | Bestand |  |  | * | 380 | Errichtung einer Leitung: Ersatzneubau, Ã„nderung oder Erweiterung einer Leitung: Zu- oder Umbeseilung | Leitung |  |  | HE, RP, BW | NV |  |  |  | 2023 | 3: vor oder im PFV/ Genehmigung nach BImSchG |  |  |  | M485, HTLS | 68 | 33
AMP-P460 | 29358 |  | AC |  |  |  |  | 400 |  |  |  | 1 | 2025 | 40 | [11 empty] | BÃ¼scherhof â€“ Umbeseilung und Schaltfelderweiterung | BÃ¼scherhof | Station BÃ¼scherhof | 3.4 | 31205 | 33918 | zu neue 380-kV-Anlage |  | 6.926758989258765 51.49920569585058 | 6.967313994984763 51.490838780832625 | Bestand |  |  | 3.4 | 380 | Ã„nderung oder Erweiterung einer Leitung: Zu- oder Umbeseilung | Leitung | 400 |  | NW | NV |  |  |  | 2023, 2025 | 3: vor oder im PFV/ Genehmigung nach BImSchG |  |  |  | M687 | 71
TTG-006 | 29359 |  | AC | [8 empty] | 1 | 2024 | 40 |  | 3 |  | 1 | [5 empty] | EnLAG | 6 | Wahle â€“ Mecklar | Wahle | Wahle 380 kV | 221 | 31062 | 35200 | Lamspringe | Lamspringe | 10.365338662586142 52.28466156477866 | 9.98821503567703 51.95423005660941 | Ausbau |  | 221 |  | 380 | Errichtung einer Leitung: Neubau in neuer Trasse | Leitung |  | 3 | NI, HE |  | x |  | EnLAG Nr. 6 | 2023, 2024 | 4: Genehmigt oder im Bau |  |  |  |  | 59 | 100
TTG-006 | 29360 |  | AC | [8 empty] | 1 | 2024 | 40 |  | 3 |  | 1 | [5 empty] | EnLAG | 6 |  | Lamspringe | Lamspringe | HV 8.9 | 35200 | 35074 | Erzhausen | Erzhausen | 9.98821503567703 51.95423005660941 | 9.923768611106041 51.897571602079054 | Ausbau |  | * |  | 380 | Errichtung einer Leitung: Neubau in neuer Trasse | Leitung |  | 3 | NI, HE |  | x |  | EnLAG Nr. 6 | 2024 | 4: Genehmigt oder im Bau |  |  |  | Erdkabel | 100 | 100
TTG-006 | 29361 |  | AC | [8 empty] | 1 | 2024 | 40 |  | 3 |  | 1 | [5 empty] | EnLAG | 6 |  | Erzhausen | Erzhausen | HV 32.2 | 35074 | 35332 | Hardegsen | Hardegsen | 9.923768611106041 51.897571602079054 | 9.852963912739543 51.64929354898966 | Ausbau |  | * |  | 380 | Errichtung einer Leitung: Neubau in neuer Trasse | Leitung |  | 3 | NI, HE |  | x |  | EnLAG Nr. 6 | 2024 | 4: Genehmigt oder im Bau |  |  |  | Erdkabel | 100 | 100
TTG-006 | 29362 |  | AC | [8 empty] | 1 | 2024 | 40 |  | 3 |  | 1 | [5 empty] | EnLAG | 6 |  | Hardegsen | Hardegsen | HV 93.9 | 35332 | 31545 | Mecklar | Mecklar | 9.852963912739543 51.64929354898966 | 9.746026530326525 50.9174270688464 | Ausbau |  | * |  | 380 | Errichtung einer Leitung: Neubau in neuer Trasse | Leitung |  | 3 | NI, HE |  | x |  | EnLAG Nr. 6 | 2024 | 4: Genehmigt oder im Bau |  |  |  | Erdkabel | 100 | 100
TTG-007 | 29363 |  | AC |  |  |  |  | 2400 |  |  |  | 1 | 2024 | 40 |  | 6 |  | 2 | [5 empty] | EnLAG | 5 | DÃ¶rpen / West â€“ Niederrhein (Punkt Meppen) | DÃ¶rpen West | DÃ¶rpen West | 31 | 33739 | 34613 | Meppen | Meppen | 7.256250263683292 52.98145861782307 | 7.211702 52.730448 | Ausbau |  | 31 |  | 380 | Errichtung einer Leitung: Neubau in neuer Trasse | Leitung | 2400 | 6 | NI |  | x |  | EnLAG Nr. 5 | 2024 | 4: Genehmigt oder im Bau, 5: Realisiert |  |  |  | 3600A | 100 | 100
TTG-009 | 29364 |  | AC | [8 empty] | 1 | 2024 | 40 |  | 6 |  | 2 | [5 empty] | EnLAG | 2 | Ganderkesee â€“ St. HÃ¼lfe | Ganderkesee | Ganderkesee | 61 | 31114 | 31826 | Station Sankt HÃ¼lfe | Station Sankt HÃ¼lfe | 8.563991876746766 53.03191782682749 | 8.403502360406835 52.60907601124505 | Ausbau |  | 61 |  | 380 | Errichtung einer Leitung: Neubau in neuer Trasse | Leitung |  | 6 | NI |  | x |  | EnLAG Nr. 2 | 2023, 2024 | 4: Genehmigt oder im Bau |  |  |  |  | 100 | 100
TTG-P21 | 29365 |  | AC |  |  |  |  | 5400 |  |  |  | 1 | 2023 | 40 |  | 6 |  | 2 | [7 empty] | Conneforde â€“ Garrel/ Ost â€“ Cappeln/West | Conneforde | Conneforde | 77 (54) | 31026 | 32653 | Garrel | Garrel | 8.052813201940419 53.33191378148668 | 8.027258408033157 52.96425173221768 | Bestand |  |  | 77 | 380 | Errichtung einer Lei- tung: Ersatzneubau | Leitung | 5400 | 6 | NI | NV | x |  | 6 | 2022, 2023 | 3: vor oder im PFV/ Genehmigung nach BImSchG |  |  |  | 4000A each circuit | 100 | 100
TTG-P21 | 29366 |  | AC | [8 empty] | 1 | 2026 | 40 |  | 6 |  | 2 | [8 empty] | Garrel | Garrel | 23 | 32653 | 32640 | Punkt Cappeln West |  | 8.027258408033157 52.96425173221768 | 8.008479079606932 52.83032813300282 | Bestand |  |  | * | 380 | Errichtung einer Lei- tung: Ersatzneubau | Leitung |  | 6 | NI | NV | x |  | 6 | 2025, 2026 | 3: vor oder im PFV/ Genehmigung nach BImSchG |  |  |  |  | 100
TTG-P21/AMP-P21 | 29367 |  | AC | [8 empty] | 1 | 2026 | 40 |  | 6 |  | 2 | [7 empty] | Cappeln/West â€“ Regelzonengrenze TTG/AMP-Merzen | Punkt Cappeln West |  | 52 | 32640 | 2153 | Merzen |  | 8.008479079606932 52.83032813300282 | 7.840079 52.466876000000006 | Ausbau |  | 21 |  | 380 | Errichtung einer Leitung: Neubau in neuer Trasse | Leitung |  | 6 | NI |  | x |  | 6 | 2025, 2026 | 3: vor oder im PFV/ Genehmigung nach BImSchG
TTG-P24 | 29368 |  | AC |  |  |  |  | 5400 |  |  |  | 1 | 2026 | 40 |  | 6 |  | 2 | [5 empty] | BBP | 7 | Stade/West â€“ Dollern | Stade-West | Umspannwerk Stade-West | 10 | 35218 | 31118 | Dollern | Dollern | 9.489805273447082 53.63250357479064 | 9.501790032393501 53.54281468005007 | Bestand |  |  | 10 | 380 | Errichtung einer Lei- tung: Ersatzneubau | Leitung | 5400 | 6 | NI | NV | x |  | BBP Nr. 7 | 2025, 2026 | 4: Genehmigt oder im Bau |  |  |  | 4000A each circuit | 62 | 100
TTG-P24 | 29369 |  | AC |  |  |  |  | 5400 |  |  |  | 1 | 2021 | 40 |  | 6 |  | 2 | [5 empty] | BBP | 7 | Dollern â€“ Sottrum | Dollern | Dollern | 60 | 31118 | 35359 | Sottrum | Sottrum | 9.501790032393501 53.54281468005007 | 9.253243575298317 53.11482167195141 | Bestand |  |  | 60 | 380 | Errichtung einer Lei- tung: Ersatzneubau | Leitung | 5400 | 6 | NI | NV | x |  | BBP Nr. 7 | 2021 | 3: vor oder im PFV/ Genehmigung nach BImSchG, 4: Genehmigt oder im Bau |  |  |  | 4000A each circuit | 100 | 100
TTG-P24 | 29370 |  | AC |  |  |  |  | 5400 |  |  |  | 1 | 2026 | 40 |  | 6 |  | 2 | [5 empty] | BBP | 7 | Sottrum â€“ Mehringen (Grafschaft Hoya) | Sottrum | Sottrum | 42 | 35359 | 31742 | Hoya |  | 9.253243575298317 53.11482167195141 | 9.145970 52.832135 | Bestand |  |  | 42 | 380 | Errichtung einer Lei- tung: Ersatzneubau | Leitung | 5400 | 6 | NI | NV | x |  | BBP Nr. 7 | 2026 | 3: vor oder im PFV/ Genehmigung nach BImSchG |  |  |  | 4000A each circuit | 100
TTG-P24 | 29371 |  | AC |  |  |  |  | 5400 |  |  |  | 1 | 2026 | 40 |  | 6 |  | 2 | [5 empty] | BBP | 7 | Mehringen (Grafschaft Hoya) â€“ Landesbergen | Hoya |  | 45 | 31742 | 31407 | Landesbergen | Landesbergen | 9.145970 52.832135 | 9.125265746125436 52.53826407418714 | Bestand |  |  | 45 | 380 | Errichtung einer Lei- tung: Ersatzneubau | Leitung | 5400 | 6 | NI | NV | x |  | BBP Nr. 7 | 2026 | 3: vor oder im PFV/ Genehmigung nach BImSchG |  |  |  | 4000A each circuit |  | 60
TTG-P25 | 29372 |  | AC | [8 empty] | 1 | 2026 | 40 |  | 6 |  | 2 | [5 empty] | BBP | 8 | Heide/West â€“ Husum/Nord | Heide-West |  | 46 | 35022 | 302 | Husum Nord | UW Husum Nord | 9.052015 54.161528 | 9.07855723752111 54.5106695274633 | Ausbau |  | 46 |  | 380 | Errichtung einer Leitung: Neubau in neuer Trasse | Leitung |  | 6 | SH |  | x |  | BBP Nr. 8 | 2026 | 4: Genehmigt oder im Bau | [5 empty] | 87
TTG-P25 | 29373 |  | AC | [8 empty] | 1 | 2021 | 40 |  | 6 |  | 2 | [5 empty] | BBP | 8 | Husum/Nord â€“ KlixbÃ¼ll/SÃ¼d | Husum Nord | {'UW Husum Nord'} | 38 | 302 | 33021 | Niebüll |  | 9.07855723752111 54.5106695274633 | 8.869150 54.795167 | Ausbau |  | 38 |  | 380 | Errichtung einer Leitung: Neubau in neuer Trasse | Leitung |  | 6 | SH |  | x |  | BBP Nr. 8 | 2021 | 4: Genehmigt oder im Bau |  |  |  |  | 87
TTG-P25 | 29374 |  | AC | [8 empty] | 1 | 2022 | 40 |  | 6 |  | 2 | [5 empty] | BBP | 8 | KlixbÃ¼ll/SÃ¼d â€“ Bundesgrenze DK | Niebüll |  | 16 | 33021 |  | Punkt Bundesgrenze DK |  | 8.869150 54.795167 | 8.910507 54.903755 | Ausbau |  | 16 |  | 380 | Errichtung einer Leitung: Neubau in neuer Trasse | Leitung |  | 6 | SH |  | x | x | BBP Nr. 8 | 2022 | 3: vor oder im PFV/ Genehmigung nach BImSchG
TTG-P33 | 29375 |  | AC | [8 empty] | 1 | 2023 | 40 |  | 6 |  | 2 | [5 empty] | BBP | 10 | Wahle â€“ Hattorf â€“ Helmstedt â€“ Landes- grenze NI/ST (Mast 6) â€“ Wolmirstedt | Wahle | Wahle 380 kV | 65 | 31062 | 31060 | Hattorf | Umspannwerk Hattorf | 10.365338662586142 52.28466156477866 | 10.761248371477675 52.36745365064589 | Bestand |  |  | 65 | 380 | Umbeseilung | Leitung |  | 6 | NI | NV |  |  | BBP Nr. 10 | 2023 | 3: vor oder im PFV/ Genehmigung nach BImSchG |  |  |  |  | 59 | 54
TTG-P33 | 29376 |  | AC | [8 empty] | 1 | 2025 | 40 |  | 6 |  | 2 | [5 empty] | BBP | 10 | Wahle â€“ Hattorf â€“ Helmstedt â€“ Landes- grenze NI/ST (Mast 6) â€“ Wolmirstedt | Hattorf | Umspannwerk Hattorf | HV 28.4 | 31060 | 31321 | Helmstedt | Umspannwerk Helmstedt | 10.761248371477675 52.36745365064589 | 10.999333070802122 52.20014201370701 | Bestand |  |  | * | 380 | Umbeseilung | Leitung |  | 6 | NI | NV |  |  | BBP Nr. 10 | 2025 | 3: vor oder im PFV/ Genehmigung nach BImSchG |  |  |  |  | 54 | 60
TTG-P33 | 29377 |  | AC |  |  |  |  | 3600 |  |  |  | 1 | 2025 | 40 |  | 6 |  | 2 | [5 empty] | BBP | 10 | Wahle â€“ Hattorf â€“ Helmstedt â€“ Landes- grenze NI/ST (Mast 6) â€“ Wolmirstedt | Helmstedt | Umspannwerk Helmstedt | 65 | 31321 | 31318 | Wolmirstedt | Umspannwerk Wolmirstedt | 10.999333070802122 52.20014201370701 | 11.6401668419024 52.26899390911886 | Bestand |  |  | * | 380 | Umbeseilung | Leitung | 3600 | 6 | NI | NV |  |  | BBP Nr. 10 | 2025 | 3: vor oder im PFV/ Genehmigung nach BImSchG |  |  |  |  | 60 | 65
TTG-P46 | 29378 |  | AC |  |  |  |  | 2700 |  |  |  | 1 | 2022 | 40 |  | 6 |  | 2 | [5 empty] | BBP | 18 | Redwitz â€“ Mechlenreuth â€“ Etzenricht â€“ Schwandorf (Ostbayernring) | Redwitz | Umspannwerk Redwitz | 182 | 31168 | 33180 | Mechlenreuth | Umspannwerk Mechlenreuth | 11.193698240199689 50.16222420264838 | 11.81095506273847 50.18363584808292 | Bestand |  |  | 182 | 380 | Errichtung einer Lei- tung: Ersatzneubau | Leitung | 2700 | 6 | BY | NV |  |  | BBP Nr. 18 | 2022 | 3: vor oder im PFV/ Genehmigung nach BImSchG |  |  |  | 4000A For both circuits? | 54 | 67
TTG-P46 | 29379 |  | AC |  |  |  |  | 2700 |  |  |  | 1 | 2025 | 40 |  | 6 |  | 2 | [5 empty] | BBP | 18 |  | Mechlenreuth | Umspannwerk Mechlenreuth | HV 74.9 | 33180 | 31533 | Etzenricht | Umspannwerk Etzenricht | 11.81095506273847 50.18363584808292 | 12.114769928393569 49.631152225899484 | Bestand |  |  | * | 380 | Errichtung einer Lei- tung: Ersatzneubau | Leitung | 2700 | 6 | BY | NV |  |  | BBP Nr. 18 | 2024 / 2025 | 3: vor oder im PFV/ Genehmigung nach BImSchG |  |  |  | 4000A For both circuits? | 67 | 62
TTG-P46 | 29380 |  | AC |  |  |  |  | 2700 |  |  |  | 1 | 2025 | 40 |  | 6 |  | 2 | [5 empty] | BBP | 18 |  | Etzenricht | Umspannwerk Etzenricht | 44.4 | 31533 |  | Schwandorf |  | 12.114769928393569 49.631152225899484 | 12.081967 49.297147 | Bestand |  |  | * | 380 | Errichtung einer Lei- tung: Ersatzneubau | Leitung | 2700 | 6 | BY | NV |  |  | BBP Nr. 18 | 2024 / 2025 | 3: vor oder im PFV/ Genehmigung nach BImSchG |  |  |  | 4000A For both circuits? | 62
TTG-P48 | 29381 |  | AC |  |  |  |  | 2700 |  |  |  | 1 | 2025 | 40 |  | 3 |  | 1 | [5 empty] | BBP | 20 | Grafenrheinfeld â€“ Punkt Rittershausen | Grafenrheinfeld | Grafenrheinfeld | 50 | 33440 | 13093 | Punkt Rittershausen |  | 10.187883452706167 49.98122647337771 | 9.984653100000001 49.6042379 | Bestand |  |  | 50 | 380 | Zubeseilung | Leitung | 2700 | 3 | BY | NV |  |  | BBP Nr. 20 | 2024 / 2025 | 3: vor oder im PFV/ Genehmigung nach BImSchG |  |  |  |  | 100
TTG-P67 | 29382 |  | AC |  |  |  |  | 2700 |  |  |  | 1 | 2024 | 40 |  | 6 |  | 2 | [5 empty] | BBP | 32 | Simbach â€“ Matzenhof - Bundesgrenze AT | Simbach | Umspannwerk Simbach | 13 | 33063 | check pdf picture | Punkt Matzenhof |  | 13.002766136405345 48.261999118038034 | 13.013943 48.290369 | Bestand |  |  | 13 | 380 | Errichtung einer Lei- tung: Ersatzneubau | Leitung | 2700 | 6 | BY | NV | x | x | BBP Nr. 32 | 2024 | 3: vor oder im PFV/ Genehmigung nach BImSchG |  |  |  | 4000A For both circuits? | 54
TTG-P67 | 29383 |  | AC |  |  |  |  | 2700 |  |  |  | 1 | 2026 | 40 |  | 6 |  | 2 | [5 empty] | BBP | 32 |  | Punkt Matzenhof |  |  | check pdf picture | 43761 | Bundesgrenze AT |  | 13.013943 48.290369 | 13.060147 48.272481 | Bestand |  |  | * | 380 | Errichtung einer Lei- tung: Ersatzneubau | Leitung | 2700 | 6 | BY | NV | x | x | BBP Nr. 32 | 2024, 2026 | 3: vor oder im PFV/ Genehmigung nach BImSchG |  |  |  | 4000A For both circuits?
TTG-P67 | 29384 |  | AC |  |  |  |  | 2700 |  |  |  | 1 | 2026 | 40 |  | 6 |  | 2 | [5 empty] | BBP | 32 | Altheim â€“ Adlkofen | Altheim | Umspannwerk Altheim | 7 | 32779 | check pdf picture | Punkt Adlkofen |  | 12.220835400057918 48.58573299883071 | 12.260740 48.546736 | Bestand |  |  | 7 | 380 | Errichtung einer Lei- tung: Ersatzneubau | Leitung | 2700 | 6 | BY | NV | x | x | BBP Nr. 32 | 2024, 2026 | 3: vor oder im PFV/ Genehmigung nach BImSchG |  |  |  | 4000A For both circuits? | 54
TTG-P67 | 29385 |  | AC |  |  |  |  | 2700 |  |  |  | 1 | 2026 | 40 |  | 6 |  | 2 | [5 empty] | BBP | 32 | Adlkofen â€“ Matzenhof | Punkt Adlkofen |  | 66 | check pdf picture | check pdf picture | Matzenhof |  | 12.260740 48.546736 | 13.013943 48.290369 | Bestand |  |  | 66 | 380 | Errichtung einer Lei- tung: Ersatzneubau | Leitung | 2700 | 6 | BY | NV | x | x | BBP Nr. 32 | 2024, 2026 | 3: vor oder im PFV/ Genehmigung nach BImSchG |  |  |  | 4000A For both circuits?
TTG-P69 | 29386 |  | AC |  |  |  |  | 2400 |  |  |  | 1 | 2026 | 40 |  | 6 |  | 2 | [5 empty] | BBP | 34 | Emden / Ost â€“ Conneforde | Emden-Borssum | Emden-Borssum | 61 | 31906 | 31026 | Conneforde | Conneforde | 7.224238437060019 53.34992715625334 | 8.052813201940419 53.33191378148668 | Bestand |  |  | 61 | 380 | Errichtung einer Lei- tung: Ersatzneubau | Leitung | 2400 | 6 | NI | NV | x |  | BBP Nr. 34 | 2024, 2026 | 4: Genehmigt oder im Bau |  |  |  | 3600A for both circuits? | 100 | 100
TTG-P72 | 29387 |  | AC | [8 empty] | 1 | 2022 | 40 |  | 6 |  | 2 | [5 empty] | BBP | 42 | Kreis Segeberg â€“ LÃ¼beck / West | Hamburg Nord |  | 50 | point | 33618 | LÃ¼beck | Umspannwerk LÃ¼beck | 9.985091 53.742518 | 10.640952461335745 53.919444277182414 | Bestand |  |  | 50 | 380 | Errichtung einer Lei- tung: Ersatzneubau | Leitung |  | 6 | SH | NV | x |  | BBP Nr. 42 | 2021, 2022 | 3: vor oder im PFV/ Genehmigung nach BImSchG | [5 empty] | 50
TTG-P118 | 29388 |  | AC |  |  |  |  | 2700 |  |  |  | 1 | 2025 | 40 |  | 6 |  | 2 | [5 empty] | BBP | 43 | Borken â€“ Mecklar | Borken | Borken | 41 | 34082 | 31545 | Mecklar | Mecklar | 9.259383867929541 51.060366832216744 | 9.746026530326525 50.9174270688464 | Bestand |  |  | 41 | 380 | Umbeseilung | Leitung | 2700 | 6 | HE | NV |  |  | BBP Nr. 43 | 2025 | 3: vor oder im PFV/ Genehmigung nach BImSchG |  |  |  | HTL Umbeseilung, 4000A for both circuits | 60 | 100
TTG-P151 | 29389 |  | AC |  |  |  |  | 2700 |  |  |  | 1 | 2024 | 40 |  | 6 |  | 2 | [5 empty] | BBP | 45 | Borken â€“ Twistetal | Borken | Borken | 43 | 34082 | 32166 | Twistetal | Umspannwerk Twistetal | 9.259383867929541 51.060366832216744 | 8.99279244775296 51.34300940501005 | Bestand |  |  | 43 | 380 | Umbeseilung | Leitung | 2700 | 6 | HE | NV |  |  | BBP Nr. 45 | 2023, 2024 | 3: vor oder im PFV/ Genehmigung nach BImSchG, 4: Genehmigt oder im Bau |  |  |  | HTL Umbeseilung, 4000A for both circuits | 60 | 60
TTG-P185 | 29390 |  | AC |  |  |  |  | 2400 |  |  |  | 1 | 2023 | 40 | [9 empty] | BBP | 46 | Redwitz â€“ Landes- grenze BY / TH (Punkt Tschirn) | Redwitz | Umspannwerk Redwitz | 38 | 31168 | 12982 | Punkt Tschirn (Landes- grenze BY / TH) |  | 11.193698240199689 50.16222420264838 | 11.478551 50.432455 | Bestand |  |  | 38 | 380 | Ã„nderung oder Erweiterung einer Leitung: Zu- oder Umbeseilung | Leitung | 2400 | 6 | BY | NV |  |  | BBP Nr. 46 | 2022, 2023 | 4: Genehmigt oder im Bau |  |  |  | 3600A | 54
TNG-P47 | 29391 |  | AC | [8 empty] | 1 | 2021 | 40 | [9 empty] | BBP | 19 | Weinheim â€“ Daxlanden | Weinheim | Umspannwerk Weinheim | 76 | 34195 | 33978 | Daxlanden | Karlsruhe-Daxlanden | 8.626963252122508 49.543605582041856 | 8.313340225406092 49.0090434723512 | Bestand |  |  | 76 | 380 | Errichtung einer Lei- tung: Ersatzneubau | Leitung |  |  | BW | NV |  |  | BBP Nr. 19 | 2021 | 2: Im ROV/BFP |  |  |  |  | 42 | 64
TNG-P47 | 29392 |  | AC | [8 empty] | 1 | 2031 | 40 | [9 empty] | BBP | 19 | Weinheim â€“ Mannheim (G380) | Weinheim | Umspannwerk Weinheim | 17 | 34195 |  | Rheinau |  | 8.626963252122508 49.543605582041856 | 8.545514 49.439807 | Bestand |  |  | 17 | 380 | Errichtung einer Lei- tung: Ersatzneubau | Leitung |  |  | BW | NV |  |  | BBP Nr. 19 | 2028, 2031 | 2: Im ROV/BFP |  |  |  |  | 42
TNG-P47 | 29393 |  | AC | [8 empty] | 1 | 2031 | 40 | [9 empty] | BBP | 19 | Mannheim (G380) â€“ AltluÃŸheim | Rheinau |  | 22.5 |  | 34024 | AltluÃŸheim | Umspannwerk AltluÃŸheim | 8.545514 49.439807 | 8.512099281893201 49.29400019252661 | Bestand |  |  | 22.5 | 380 | Errichtung einer Lei- tung: Ersatzneubau | Leitung |  |  | BW | NV |  |  | BBP Nr. 19 | 2028, 2031 | 2: Im ROV/BFP | [5 empty] | 62
TNG-P47 | 29394 |  | AC | [8 empty] | 1 | 2031 | 40 | [9 empty] | BBP | 19 | AltluÃŸheim â€“ Daxlanden | AltluÃŸheim | Umspannwerk AltluÃŸheim | 42 | 34024 | 33978 | Daxlanden | Karlsruhe-Daxlanden | 8.512099281893201 49.29400019252661 | 8.313340225406092 49.0090434723512 | Bestand |  |  | 42 | 380 | Errichtung einer Lei- tung: Ersatzneubau | Leitung |  |  | BW | NV |  |  | BBP Nr. 19 | 2028, 2031 | 2: Im ROV/BFP |  |  |  | Bestehende Leitung erneuert | 62 | 64
TNG-P48 | 29395 |  | AC | [8 empty] | 1 | 2031 | 40 |  | 3 |  | 1 | [5 empty] | BBP | 20 | Punkt Rittershausen â€“ Kupferzell | Punkt Rittershausen |  | 51 | 13093 | 33750 | Kupferzell | Umspannwerk Kupferzell | 9.984653100000001 49.6042379 | 9.694651058409693 49.23258454716998 | Bestand |  |  | 51 | 380 | Zubeseilung | Leitung |  | 3 | BY, BW | NV |  |  | BBP Nr. 20 | 2028, 2031 | 3: vor oder im PFV/ Genehmigung nach BImSchG | [5 empty] | 62
TNG-P48 | 29396 |  | AC | [8 empty] | 1 | 2025 | 40 |  | 3 |  | 1 | [5 empty] | BBP | 20 | Kupferzell â€“ GroÃŸgartach | Kupferzell | Umspannwerk Kupferzell | 48 | 33750 | 31261 | GroÃŸgartach | Umspannwerk GroÃŸgartach | 9.694651058409693 49.23258454716998 | 9.15157490076255 49.14362211741481 | Bestand |  |  | 48 | 380 | Errichtung einer Lei- tung: Ersatzneubau | Leitung |  | 3 | BW | NV |  |  | BBP Nr. 20 | 2025 | 3: vor oder im PFV/ Genehmigung nach BImSchG |  |  |  | Ersatzneubau | 62 | 65
TNG-P49 | 29397 |  | AC | [8 empty] | 1 | 2025 | 40 | [9 empty] | BBP | 21 | Daxlanden â€“ BÃ¼hl/ Kuppenheim â€“ Weier â€“ Eichstetten | Daxlanden | Karlsruhe-Daxlanden | 119 | 33978 | 31772 | Kuppenheim | 220-kV-Umspannwerk Kuppenheim | 8.313340225406092 49.0090434723512 | 8.248729079824315 48.84631655943378 | Bestand |  |  | 119 | 380 | Errichtung einer Lei- tung: Ersatzneubau | Leitung |  |  | BW | NV |  |  | BBP Nr. 21 | 2025 | 3: vor oder im PFV/ Genehmigung nach BImSchG |  |  |  | Teilweise HTLS_Beseilung | 64 | 51
TNG-P49 | 29398 |  | AC | [8 empty] | 1 | 2025 | 40 | [9 empty] | BBP | 21 | Daxlanden â€“ BÃ¼hl/ Kuppenheim â€“ Weier â€“ Eichstetten | Kuppenheim | 220-kV-Umspannwerk Kuppenheim | 119 | 31772 |  | BÃ¼hl |  | 8.248729079824315 48.84631655943378 |  | Bestand |  |  | * | 380 | Errichtung einer Lei- tung: Ersatzneubau | Leitung |  |  | BW | NV |  |  | BBP Nr. 21 | 2025 | 3: vor oder im PFV/ Genehmigung nach BImSchG |  |  |  | Teilweise HTLS_Beseilung | 51
TNG-P49 | 29399 |  | AC | [8 empty] | 1 | 2025 | 40 | [9 empty] | BBP | 21 | Daxlanden â€“ BÃ¼hl/ Kuppenheim â€“ Weier â€“ Eichstetten | BÃ¼hl | Umspannwerk BÃ¼hl | 119 | 32088 | 35649 | Weier | Erweiterung Umspannwerk Weier | 8.120596018028706 48.70536875138053 | 7.908666282746797 48.501784102651996 | Bestand |  |  | * | 380 | Errichtung einer Lei- tung: Ersatzneubau | Leitung |  |  | BW | NV |  |  | BBP Nr. 21 | 2025 | 3: vor oder im PFV/ Genehmigung nach BImSchG |  |  |  | Teilweise HTLS_Beseilung | 22 | 45
TNG-P49 | 29400 |  | AC | [8 empty] | 1 | 2029 | 40 | [9 empty] | BBP | 21 |  | Weier | Erweiterung Umspannwerk Weier | HV 53.1 | 35649 | 34710 | Eichstetten | 380-kV-Umspannwerk Eichstetten | 7.908666282746797 48.501784102651996 | 7.753495510341039 48.09935573343809 | Bestand |  |  | * | 380 | Errichtung einer Lei- tung: Ersatzneubau | Leitung |  |  | BW | NV |  |  | BBP Nr. 21 | 2028, 2029 | 3: vor oder im PFV/ Genehmigung nach BImSchG |  |  |  |  | 45 | 54
TNG-P70 | 29401 |  | AC | [8 empty] | 1 | 2029 | 40 | [9 empty] | BBP | 35 | Birkenfeld â€“ Mast 115A | Birkenfeld | 220 kV-Umspannwerk Birkenfeld | 25.7 | 31830 | 32076 | Mast 115A |  | 8.641627910762603 48.89007089696151 | 8.795460 48.956892 | Ausbau |  | 11.5 | 14.2 | 380 | Errichtung einer Leitung: Neubau in neuer Trasse, Zubeseilung | Leitung |  |  | BW | NVA |  |  | BBP Nr. 35 | 2028, 2029 | 3: vor oder im PFV/ Genehmigung nach BImSchG |  |  |  | Einbindung in Leitung: Pulverdingen â€“ Philippsburg | 51
DC1 | 29402 |  | DC |  |  |  |  | 2000 |  |  |  | 1 | 2022 | 40 | [9 empty] | BBP | 1 | Emden / Ost â€“ Osterath (A-Nord) | Emden-Borssum | Emden-Borssum | 300 | 31906 | 31188 | Osterath | Station Osterath | 7.224238437060019 53.34992715625334 | 6.625829004351699 51.26061129731316 | Ausbau |  | 300 |  |  | Errichtung einer Leitung: Neubau in neuer Trasse | Leitung | 2000 |  | NI, NW |  | x |  | BBP Nr. 1 | 2021, 2022 | 3: vor oder im PFV/ Genehmigung nach BImSchG | AMP |  |  | Nur Leistungsanagbe 2 GW (Nennleistung) | 100 | 67
DC2 | 29403 |  | DC |  |  |  |  | 2000 |  |  |  | 1 | 2027 | 40 | [9 empty] | BBP | 2 | Osterath â€“ Philippsburg (Ultranet) | Osterath | Station Osterath | 340 | 31188 | 34007 | Rheinau | Station Rheinau | 6.625829004351699 51.26061129731316 | 8.547160873968359 49.44053972977923 | Bestand |  |  | 340 | 380 | Errichtung einer Leitung: Ersatzneu- bau, Ã„nderung oder Erweiterung einer Leitung: Zu- oder Umbeseilung | Leitung | 2000 |  | NW, HE, BW | NV | x | x | BBP Nr. 2 | 2025, 2027 | 3: vor oder im PFV/ Genehmigung nach BImSchG | AMP, TNG |  |  | Nur Leistungsanagbe 2 GW (Nennleistung) | 67 | 64
DC2 | 29404 |  | DC |  |  |  |  | 2000 |  |  |  | 1 | 2027 | 40 | [9 empty] | BBP | 2 | Osterath â€“ Philippsburg (Ultranet) | Rheinau | Station Rheinau | 340 | 34007 | 33994 | Philippsburg | Umspannwerk Philippsburg | 8.547160873968359 49.44053972977923 | 8.46578496756474 49.22151664004841 | Bestand |  |  | * | 380 | Errichtung einer Leitung: Ersatzneu- bau, Ã„nderung oder Erweiterung einer Leitung: Zu- oder Umbeseilung | Leitung | 2000 |  | NW, HE, BW | NV | x | x | BBP Nr. 2 | 2025, 2027 | 3: vor oder im PFV/ Genehmigung nach BImSchG | AMP, TNG |  |  | Nur Leistungsanagbe 2 GW (Nennleistung) | 64 | 67
DC3 | 29405 |  | DC |  |  |  |  | 2000 |  |  |  | 1 | 2024 | 40 | [9 empty] | BBP | 3 | BrunsbÃ¼ttel â€“ GroÃŸgartach (SuedLink) | BrunsbÃ¼ttel | Umspannwerk Kernkraftwerk BrunsbÃ¼ttel | 689 | 31658 | 31261 | GroÃŸgartach | Umspannwerk GroÃŸgartach | 9.201683603864101 53.89581463892435 | 9.15157490076255 49.14362211741481 | Ausbau |  | 689 |  |  | Errichtung einer Leitung: Neubau in neuer Trasse | Leitung | 2000 |  | SH,NI,HE,TH,BY, BW |  | x | x | BBP Nr. 3 | 2023/ 2024, 2026 | 3: vor oder im PFV/ Genehmigung nach BImSchG | TTG, TNG |  |  | Nur Leistungsanagbe 2 GW (Nennleistung) | 46 | 65
DC4 | 29406 |  | DC |  |  |  |  | 2000 |  |  |  | 1 | 2028 | 40 | [9 empty] | BBP | 4 | Wilster / West â€“ Bergrheinfeld / West (SuedLink) | Wilster | NordLink HVDC Wilster | 538 | 34995 | 31160 | Bergrheinfeld | Umspannwerk Bergrheinfeld | 9.34434473552974 53.919205564871284 | 10.16030331266777 49.98915674945729 | Ausbau |  | 538 |  |  | Errichtung einer Leitung: Neubau in neuer Trasse | Leitung | 2000 |  | SH, NI, HE, TH, BY |  | x | x | BBP Nr. 4 | 2026, 2028 | 3: vor oder im PFV/ Genehmigung nach BImSchG | TTG, TNG |  |  | Nur Leistungsanagbe 2 GW (Nennleistung) | 50 | 68
DC5 | 29407 |  | DC |  |  |  |  | 2000 |  |  |  | 1 | 2028 | 40 | [9 empty] | BBP | 5 | Wolmirstedt â€“ Isar | Wolmirstedt | Umspannwerk Wolmirstedt | 539 | 31318 | 32780 | Isar | Isar | 11.6401668419024 52.26899390911886 | 12.296883821275578 48.60690994546696 | Ausbau |  | 539 |  |  | Errichtung einer Leitung: Neubau in neuer Trasse | Leitung | 2000 |  | ST, TH, SN, BY |  | x | x | BBP Nr. 5 | 2026, 2028 | 3: vor oder im PFV/ Genehmigung nach BImSchG | 50HzT, TTG |  |  | Nur Leistungsanagbe 2 GW (Nennleistung) | 65 | 36
DC1a | 29408 |  | DC |  |  |  |  | 2400 |  |  |  | 1 | 2027 | 40 | [9 empty] | BBPIG | 1 | Emden / Ost â€“ Osterath | Emden-Borssum | Emden-Borssum | 300 | 31906 | 31188 | Osterath | Station Osterath | 7.224238437060019 53.34992715625334 | 6.625829004351699 51.26061129731316 | Bestand |  |  | 300 |  | Optimierung | Leitung | 2400 |  | NI, NW | NO | x |  |  | 2025, 2027 | 3: Vor oder im PFV/ Genehmigung nach BImSchG | AMP | DC1a | x | HVDC 2.4 GW, Nutzung inhÃ¤renter Reserven | 100 | 67
DC20 | 29409 |  | DC |  |  |  |  | 2000 |  |  |  | 1 | 2027 | 40 | [9 empty] | BBPIG | 5a | Klein Rogahn â€“ Isar | GÃ¶rries | Umspannwerk GÃ¶rries | 759 | 31614 | 32780 | Isar | Isar | 11.370591034721848 53.60071538776719 | 12.296883821275578 48.60690994546696 | Ausbau/Bestand |  | 220 | 539 |  | Errichtung einer Leitung: Neubau in neuer Trasse, Errichtung einer Leitung: Paral- lelneubau | Leitung | 2000 |  | MV, NI, ST, SN, TH, BY | NVA |  |  |  | 2025, 2027 | 1: Vorbereitung Pla- nungs- und Geneh- migungsverfahren 3: Vor oder im PFV/ Genehmigung nach BImSchG | 50HzT, TTG | DC20 | x | HVDC 2 GW | 54 | 36
DC21 | 29410 |  | DC |  |  |  |  | 2000 |  |  |  | 1 | 2032 | 40 | [9 empty] | BBPIG | 49 | Wilhelmshaven 2 - Region Hamm | Wilhelmshaven | Umspannwerk Kraftwerk Wilhelmshaven | 267 | 34124 | 35112 | Region Hamm |  | 8.147837119262812 53.56354694037817 | 7.9720047 51.68033464914993 | Ausbau |  | 267 |  |  | Errichtung einer Leitung: Neubau in neuer Trasse | Leitung | 2000 |  | NI, NW |  | x |  |  | 2030, 2032 | 1: Vorbereitung Pla- nungs- und Geneh- migungsverfahren | AMP, TTG | DC21b | x | HVDC 2 GW | 54
DC25 | 29411 |  | DC |  |  |  |  | 2000 |  |  |  | 1 | 2031 | 40 | [9 empty] | BBPIG | 48 | Heide / West â€“ Polsum | Heide-West | Umspannwerk Heide-West | 407 | 35022 | 30934 | Polsum | Station Polsum | 9.051183241890591 54.16218742500788 | 7.023309809364244 51.625703743245474 | Ausbau |  | 407 |  |  | Errichtung einer Leitung: Neubau in neuer Trasse | Leitung | 2000 |  | SH, NI, NW |  | x |  |  | 2030, 2031 | 1: Vorbereitung Pla- nungs- und Geneh- migungsverfahren | AMP, TTG | DC25 | x | HVDC 2 GW | 62 | 60
DC31 | 29412 |  | DC |  |  |  |  | 2000 |  |  |  | 1 | 2031 | 40 | [11 empty] | Heide / West â€“ Klein Rogahn | Heide-West | Umspannwerk Heide-West | 212 | 35022 | 31614 | GÃ¶rries | Umspannwerk GÃ¶rries | 9.051183241890591 54.16218742500788 | 11.370591034721848 53.60071538776719 | Ausbau |  | 212 |  |  | Errichtung einer Leitung: Neubau in neuer Trasse | Leitung | 2000 |  | SH, MV |  |  |  |  | 2030, 2031 |  | 50HzT, TTG | DC31 | x | HVDC 2 GW | 62 | 54
DC34 | 29413 |  | DC |  |  |  |  | 2000 |  |  |  | 1 | 2035 | 40 | [11 empty] | Suchraum Rastede â€“ BÃ¼rstadt | Rastede | Rastede | 528 | 31472 | 33902 | BÃ¼rstadt | Station BÃ¼rstadt | 8.183735321635314 53.259497432762444 | 8.419373160819056 49.63371907511068 | Ausbau |  | 528 |  |  | Errichtung einer Leitung: Neubau in neuer Trasse | Leitung |  |  | NI, HE |  |  |  |  | 2035 |  | AMP, TTG | DC34 |  |  | 100 | 67
P20 | 29414 |  | AC |  |  |  |  | 5400 |  |  |  | 1 | 2035 | 40 |  | 6 |  | 2 | [5 empty] | BBPIG | 37 | Emden / Ost â€“ Halbemond | Emden-Borssum | Emden-Borssum | 30 | 31906 | 32848 | Halbemond | Halbemond | 7.224238437060019 53.34992715625334 | 7.264137656045865 53.561567947932154 | Ausbau/Bestand |  | 30 |  | 380 | Errichtung einer Leitung: Neubau in neuer Trasse | Leitung | 5400 | 6 | NI |  | x |  |  | 2035 | 1: Vorbereitung Pla- nungs- und Geneh- migungsverfahren | TTG | M69 | x | each 4000A | 100 | 100
P22 | 29415 |  | AC |  |  |  |  | 5400 |  |  |  | 1 | 2030 | 40 |  | 6 |  | 2 | [5 empty] | BBPIG | 55 | Elsfleth / West â€“ Ganderkesee (Ã¼ber Niedervieland) | Elsfleth | Schaltanlage Elsfleth/West | 36 | 35202 | 32326 | Niedervieland | Niedervieland | 8.402976949446648 53.237146831320025 | 8.695160795744286 53.092536123574995 | Bestand |  |  | 36 | 380 | Errichtung einer Leitung: Ersatz- neubau | Leitung | 5400 | 6 | NI, HB | NV |  |  |  | 2030 | 1: Vorbereitung Pla- nungs- und Geneh- migungsverfahren | TTG | M80 | x | each 4000A | 100 | 100
P22 | 29416 |  | AC |  |  |  |  | 5400 |  |  |  | 1 | 2031 | 40 |  | 6 |  | 2 | [5 empty] | BBPIG | 55 |  | Niedervieland | Niedervieland | HV 12.7 | 32326 | 31114 | Ganderkesee | Ganderkesee | 8.695160795744286 53.092536123574995 | 8.563991876746766 53.03191782682749 | Bestand |  |  | * | 380 | Errichtung einer Leitung: Ersatz- neubau | Leitung | 5400 | 6 | NI, HB | NV |  |  |  | 2030, 2031 | 1: Vorbereitung Pla- nungs- und Geneh- migungsverfahren | TTG | M80 | x | each 4000A | 100 | 100
P22 | 29417 |  | AC |  |  |  |  | 5400 |  |  |  | 1 | 2031 | 40 |  | 3 |  | 1 | [5 empty] | BBPIG | 54 | Conneforde â€“ Unterweser | Conneforde | Conneforde | 32 | 31026 | 31763 | Unterweser | Unterweser | 8.052813201940419 53.33191378148668 | 8.474707083954415 53.42865120619339 | Bestand |  |  | 32 | 380 | Ã„nderung oder Erweiterung einer Leitung: Spannungs- umstellung | Leitung | 5400 | 3 | NI | NO |  |  |  | 2030, 2031 | 3: Vor oder im PFV/ Genehmigung nach BImSchG | TTG | M92 | x |  | 100 | 100
P23 | 29418 |  | AC |  |  |  |  | 5400 |  |  |  | 1 | 2025 | 40 |  | 6 |  | 2 | [5 empty] | BBPIG | 38 | Dollern â€“ Elsfleth / West | Dollern | Dollern | 100 | 31118 | 31750 | Alfstedt | Alfstedt | 9.501790032393501 53.54281468005007 | 9.068813798412615 53.566635135292216 | Bestand |  |  | 100 | 380 | Errichtung einer Leitung: Ersatz- neubau | Leitung | 5400 | 6 | NI | NV | x |  |  | 2025 | 1: Vorbereitung Pla- nungs- und Geneh- migungsverfahren | TTG | M20 | x | each 4000A | 100 | 100
P23 | 29419 |  | AC |  |  |  |  | 5400 |  |  |  | 1 | 2029 | 40 |  | 6 |  | 2 | [5 empty] | BBPIG | 38 |  | Alfstedt | Alfstedt | HV 62.8 | 31750 | 34760 | Farge | Farge | 9.068813798412615 53.566635135292216 | 8.515550593140427 53.20389079501094 | Bestand |  |  | * | 380 | Errichtung einer Leitung: Ersatz- neubau | Leitung | 5400 | 6 | NI | NV | x |  |  | 2028, 2029 | 1: Vorbereitung Pla- nungs- und Geneh- migungsverfahren | TTG | M20 | x | each 4000A | 100 | 100
P23 | 29420 |  | AC |  |  |  |  | 5400 |  |  |  | 1 | 2029 | 40 |  | 6 |  | 2 | [5 empty] | BBPIG | 38 |  | Farge | Farge | HV 9.6 | 34760 | 35202 | Elsfleth | Schaltanlage Elsfleth/West | 8.515550593140427 53.20389079501094 | 8.402976949446648 53.237146831320025 | Bestand |  |  | * | 380 | Errichtung einer Leitung: Ersatz- neubau | Leitung | 5400 | 6 | NI | NV | x |  |  | 2028, 2029 | 1: Vorbereitung Pla- nungs- und Geneh- migungsverfahren | TTG | M20 | x | each 4000A | 100 | 100
P26 | 29421 |  | AC |  |  |  |  | 5400 |  |  |  | 1 | 2029 | 40 |  | 6 |  | 2 | [5 empty] | BBPIG | 50 | BrunsbÃ¼ttel â€“ BÃ¼ttel | BrunsbÃ¼ttel | Umspannwerk Kernkraftwerk BrunsbÃ¼ttel | 3 | 31658 | 31658 | BÃ¼ttel | Umspannwerk Kernkraftwerk BrunsbÃ¼ttel | 9.201683603864101 53.89581463892435 | 9.201683603864101 53.89581463892435 | Bestand |  |  | 3 | 380 | Errichtung einer Leitung: Ersatz- neubau | Leitung | 5400 | 6 | SH | NV |  |  |  | 2028, 2029 | 1: Vorbereitung Pla- nungs- und Geneh- migungsverfahren | TTG | M432 | x | each 4000A | 46 | 43
P26 | 29422 |  | AC |  |  |  |  | 5400 |  |  |  | 1 | 2030 | 40 |  | 6 |  | 2 | [5 empty] | BBPIG | 50 | BÃ¼ttel â€“ Wilster/West | BÃ¼ttel | Umspannwerk Kernkraftwerk BrunsbÃ¼ttel | 8 | 31658 | 34995 | Wilster | NordLink HVDC Wilster | 9.201683603864101 53.89581463892435 | 9.34434473552974 53.919205564871284 | Bestand |  |  | 8 | 380 | Errichtung einer Leitung: Ersatz- neubau | Leitung | 5400 | 6 | SH | NV |  |  |  | 2029, 2030 | 1: Vorbereitung Planungs- und Genehmigungsver- fahren | TTG | M76 | x | each 4000A | 43 | 50
P26 | 29423 |  | AC |  |  |  |  | 5400 |  |  |  | 1 | 2030 | 40 |  | 6 |  | 2 | [5 empty] | BBPIG | 50 | Wilster / West â€“ Stade / West | Wilster | NordLink HVDC Wilster | 44 | 34995 | 31561 | Stade | Stade | 9.34434473552974 53.919205564871284 | 9.52961313277882 53.61897915999745 | Bestand |  |  | 44 | 380 | Errichtung einer Leitung: Ersatz- neubau | Leitung | 5400 | 6 | SH, NI | NV |  |  |  | 2029, 2030 | 1: Vorbereitung Pla- nungs- und Geneh- migungsverfahren | TTG | M89 | x | each 4000A | 50 | 100
P33 | 29424 |  | AC |  |  |  |  | 2700 |  |  |  | 1 | 2030 | 40 |  | 6 |  | 2 | [5 empty] | BBPIG | 10 | Wolmirstedt â€“ Helmstedt â€“ Hallendorf/Gleidingenâ€“ Kreuzung M24b/TTG-006 â€“ Mehrum/Nord | Wolmirstedt | Umspannwerk Wolmirstedt | 146 | 31318 | substation point | Helmstadt. | 52.3km | 11.6401668419024 52.26899390911886 | 11.005471 52.194826 | Bestand |  |  | 146 | 380 | Errichtung einer Leitung: Paral- lelneubau | Leitung | 2700 | 6 | ST, NI | NV |  |  |  | 2029, 2030 | 1: Vorbereitung Pla- nungs- und Geneh- migungsverfahren, 3: Vor oder im PFV/ Genehmigung nach BImSchG | 50HzT, TTG | M24b | x | Both 4000A | 65 | 60
P33 | 29425 |  | AC |  |  |  |  | 2700 |  |  |  | 1 | 2032 | 40 |  | 6 |  | 2 | [5 empty] | BBPIG | 10 | * | Helmstadt. | 53km | MV 51 | substation point | 31450 | Salzgitter-Hallendorf | Salzgitter-Hallendorf | 11.005471 52.194826 | 10.369230156474623 52.16709244924506 | Bestand |  |  | * | 380 | Errichtung einer Leitung: Paral- lelneubau | Leitung | 2700 | 6 | ST, NI | NV |  |  |  | 2032 | 1: Vorbereitung Pla- nungs- und Geneh- migungsverfahren, 3: Vor oder im PFV/ Genehmigung nach BImSchG | 50HzT, TTG | M24b | x | Both 4000A | 60 | 100
P33 | 29426 |  | AC |  |  |  |  | 2700 |  |  |  | 1 | 2032 | 40 |  | 6 |  | 2 | [5 empty] | BBPIG | 10 | * | Salzgitter-Hallendorf | Salzgitter-Hallendorf | 11 | 31450 | 11121 | Kreuzung M24b/ TTG-006 |  | 10.369230156474623 52.16709244924506 | 10.258398000000001 52.169853 | Bestand |  |  | * | 380 | Errichtung einer Leitung: Paral- lelneubau | Leitung | 2700 | 6 | ST, NI | NV |  |  |  | 2027, 2028 (50HzT) 2031, 2032 (TTG) | 1: Vorbereitung Pla- nungs- und Geneh- migungsverfahren, 3: Vor oder im PFV/ Genehmigung nach BImSchG | 50HzT, TTG | M24b | x | Both 4000A | 100
P33 | 29427 |  | AC |  |  |  |  | 2700 |  |  |  | 1 | 2032 | 40 |  | 6 |  | 2 | [5 empty] | BBPIG | 10 | * | Kreuzung M24b/ TTG-006 |  | HV 22.9 | 11121 | 34776 | Mehrum | Umspannwerk Mehrum | 10.258398000000001 52.169853 | 10.087649794874086 52.315125665613714 | Bestand |  |  | * | 380 | Errichtung einer Leitung: Paral- lelneubau | Leitung | 2700 | 6 | ST, NI | NV |  |  |  | 2027, 2028 (50HzT) 2031, 2032 (TTG) | 1: Vorbereitung Pla- nungs- und Geneh- migungsverfahren, 3: Vor oder im PFV/ Genehmigung nach BImSchG | 50HzT, TTG | M24b | x | Both 4000A |  | 50
P37 | 29428 |  | AC |  |  |  |  | 2700 |  |  |  | 1 | 2032 | 40 | [9 empty] | BBPIG | 12 | Vieselbach â€“ Landesgrenze ThÃ¼ringen/Hessen | Vieselbach | Umspannwerk Vieselbach | 87 | 33754 | 35330 | Eisenach | Eisenach | 11.12324628496046 50.99837545149305 | 10.386346317195237 51.00214547439807 | Bestand |  |  | 87 | 380 | Errichtung einer Leitung: Ersatz- neubau | Leitung | 2700 |  | TH | NV |  |  |  | 2027, 2028 (50HzT) 2031, 2032 (TTG) | 3: Vor oder im PFV/ Genehmigung nach BImSchG | 50HzT | M25a | x | HTL Umbeseilung 4000A | 62 | 76
P37 | 29429 |  | AC |  |  |  |  | 2700 |  |  |  | 1 | 2027 | 40 | [9 empty] | BBPIG | 12 | Landesgrenze ThÃ¼ringen/Hessen â€“ Mecklar | Eisenach | Eisenach | 43 | 35330 | 31545 | Mecklar | Mecklar | 10.386346317195237 51.00214547439807 | 9.746026530326525 50.9174270688464 | Bestand |  |  | 43 | 380 | Ã„nderung oder Erweiterung einer Leitung: Zu- oder Umbeseilung | Leitung | 2700 |  | HE | NV |  |  |  | 2026, 2027 | 3: Vor oder im PFV/ Genehmigung nach BImSchG | TTG | M25b | x | HTL Umbeseilung 4000A | 76 | 100
P43 | 29430 |  | AC |  |  |  |  | 5400 |  |  |  | 1 | 2026 | 40 |  | 6 |  | 2 | [5 empty] | BBPIG | 17 | Mecklar â€“ Dipperz | Mecklar | Mecklar | 50 | 31545 | 33828 | Dipperz | Dipperz | 9.746026530326525 50.9174270688464 | 9.774150580638903 50.52874938048326 | Bestand |  |  | 50 | 380 | Errichtung einer Leitung: Paral- lelneubau | Leitung | 5400 | 6 | HE | NV | x |  |  | 2024, 2026 | 1: Vorbereitung Pla- nungs- und Geneh- migungsverfahren | TTG | M74a | x | each 4000A | 100 | 100
P43 | 29431 |  | AC |  |  |  |  | 5400 |  |  |  | 1 | 2031 | 40 |  | 6 |  | 2 | [5 empty] | BBPIG | 17 | Dipperz â€“ Bergrheinfeld / West | Dipperz | Dipperz | 80 | 33828 | 31160 | Bergrheinfeld | Umspannwerk Bergrheinfeld | 9.774150580638903 50.52874938048326 | 10.16030331266777 49.98915674945729 | Ausbau |  | 80 |  | 380 | Errichtung einer Leitung: Neubau in neuer Trasse | Leitung | 5400 | 6 | HE, BY |  | x |  |  | 2031 | 1: Vorbereitung Pla- nungs- und Geneh- migungsverfahren | TTG | M74b | x | each 4000A | 100 | 68
P51 | 29432 |  | AC | [8 empty] | 1 | 2031 | 40 |  | 3 |  | 1 | [5 empty] | BBPIG | 22 | GroÃŸgartach â€“ Endersbach | GroÃŸgartach | Umspannwerk GroÃŸgartach | 27 | 31261 | 32419 | Endersbach | Umspannwerk Endersbach | 9.15157490076255 49.14362211741481 | 9.377588757620794 48.81260496555262 | Bestand |  |  | 27 | 380 | Errichtung einer Leitung: Ersatzneubau Errichtung einer Leitung: Parallelneubau | Leitung |  | 3 | BW | NV |  |  |  | 2031 | 1: Vorbereitung Pla- nungs- und Geneh- migungsverfahren | TNG | M37 | x |  | 65 | 62
P52 | 29433 |  | AC | [8 empty] | 1 | 2030 | 40 | [9 empty] | BBPIG | 40 | Punkt Neuravensburg â€“ Punkt Bundes- grenze (AT) | Punkt Neuravensburg |  | 7 | 9756 | 10362 | Punkt Sigmarszell/Bundes- grenze (AT) |  | 9.7529041 47.648081100000006 | 9.8138546 47.1444672 | Bestand |  |  | 7 | 380 | Errichtung einer Leitung: Ersatz- neubau | Leitung |  |  | BW, BY | NV | x |  |  | 2030 | 1: Vorbereitung Pla- nungs- und Geneh- migungsverfahren | AMP, TNG | M94b | x
P53 | 29434 |  | AC | [8 empty] | 1 | 2030 | 40 |  | 6 |  | 2 | [5 empty] | BBPIG | 41 | Raitersaich/Westâ€“ Ludersheim | Raitersaich | Umspannwerk Raitersaich | 45 | 31156 | 35354 | Ludersheim | Umspannwerk Ludersheim | 10.843117833298242 49.37869267500462 | 11.327144234189406 49.394009068261695 | Bestand |  |  | 45 | 380 | Errichtung einer Leitung: Ersatz- neubau | Leitung |  | 6 | BY | NV |  |  |  | 2030 | 2: Im ROV/BFP | TTG | M54 | x |  | 65 | 62
P53 | 29435 |  | AC |  |  |  |  | 5400 |  |  |  | 1 | 2030 | 40 |  | 6 |  | 2 | [5 empty] | BBPIG | 41 | Ludersheim - Sittling - Suchraum Stadt Rottenburg/Gemeinde Neufahrn - Altheim | Ludersheim | Umspannwerk Ludersheim | 114 | 35354 | 31176 | Sittling | Umspannwerk Sittling | 11.327144234189406 49.394009068261695 | 11.79241389202698 48.83822405009197 | Bestand |  |  | 114 | 380 | Errichtung einer Leitung: Ersatz- neubau | Leitung | 5400 | 6 | BY | NV |  |  |  | 2029, 2030 | 2: Im ROV/BFP | TTG | M350 | x | Each 4000A | 62 | 57
P53 | 29436 |  | AC |  |  |  |  | 5400 |  |  |  | 1 | 2029 | 40 |  | 6 |  | 2 | [5 empty] | BBPIG | 41 |  | Sittling | Umspannwerk Sittling |  | 31176 | 56497 | Suchraum Stadt Rottenburg/Gemeinde Neufahrn |  | 11.79241389202698 48.83822405009197 | 12.024631298548542 48.704875624685585 | Bestand |  |  | * | 380 | Errichtung einer Leitung: Ersatz- neubau | Leitung | 5400 | 6 | BY | NV |  |  |  | 2028, 2029 | 2: Im ROV/BFP | TTG | M350 | x | Each 4000A | 57
P53 | 29437 |  | AC |  |  |  |  | 5400 |  |  |  | 1 | 2029 | 40 |  | 6 |  | 2 | [5 empty] | BBPIG | 41 |  | Suchraum Stadt Rottenburg/Gemeinde Neufahrn |  | HV 22.5 | 56497 | 32779 | Altheim | Umspannwerk Altheim | 12.024631298548542 48.704875624685585 | 12.220835400057918 48.58573299883071 | Bestand |  |  | * | 380 | Errichtung einer Leitung: Ersatz- neubau | Leitung | 5400 | 6 | BY | NV |  |  |  | 2028, 2029 | 2: Im ROV/BFP | TTG | M350 | x | Each 4000A |  | 54
P72 | 29438 |  | AC | [8 empty] | 1 | 2029 | 40 |  | 6 |  | 2 | [5 empty] | BBPIG | 42 | LÃ¼beck / West â€“ Siems | LÃ¼beck | Umspannwerk LÃ¼beck | 14 | 33618 | 32761 | Siems | Umspannwerk Siems | 10.640952461335745 53.919444277182414 | 10.760835327266594 53.90974536464864 | Bestand |  |  | 14 | 380 | Errichtung einer Leitung: Ersatz- neubau | Leitung |  | 6 | SH | NV | x |  |  | 2028, 2029 | 3: Vor oder im PFV/ Genehmigung nach BImSchG | TTG | M49 | x |  | 50 | 45
P72 | 29439 |  | AC | [8 empty] | 1 | 2026 | 40 |  | 6 |  | 2 | [5 empty] | BBPIG | 42 | Abzweig GÃ¶hl | Siems | Umspannwerk Siems | 40 | 32761 | 32873 | GÃ¶hl | Umspannwerk GÃ¶hl | 10.760835327266594 53.90974536464864 | 10.93852047842033 54.284353370877554 | Ausbau |  | 40 |  | 380 | Errichtung einer Leitung: Neubau in neuer Trasse | Leitung |  | 6 | SH |  | x |  |  | 2026 | 3: Vor oder im PFV/ Genehmigung nach BImSchG | TTG | M351 | x |  | 45 | 40
P74 | 29440 |  | AC | [8 empty] | 1 | 2027 | 40 |  | 3 |  | 1 | [5 empty] | TYNDP | 47 | VÃ¶hringen - Punkt Bundesgrenze (AT) | VÃ¶hringen | VÃ¶hringen Amprion | 110 | 32834 | 31251 | Memmingen | Umspannwerk Memmingen | 10.082157401960373 48.26609017280219 | 10.194933512903965 47.97093690901617 | Bestand |  |  | 110 | 380 | Zubeseilung | Leitung |  | 3 | [5 empty] | 2027 | 1: Vorbereitung Planungs- und Genehmigungsverfahren | AMP | M96 |  | between Bavarian Swabia and Austria | 82 | 60
P74 | 29441 |  | AC | [8 empty] | 1 | 2030 | 40 |  | 3 |  | 1 | [5 empty] | TYNDP | 47 |  | Memmingen | Umspannwerk Memmingen | MV 33.0 | 31251 | 32585 | Leupolz | Umspannanlage Leupolz | 10.194933512903965 47.97093690901617 | 10.362499738474474 47.73865994398536 | Bestand |  |  | * | 380 | Zubeseilung | Leitung |  | 3 | [5 empty] | 2030 | 1: Vorbereitung Planungs- und Genehmigungsverfahren |  | M96 |  | between Bavarian Swabia and Austria | 60 | 50
P74 | 29442 |  | AC | [8 empty] | 1 | 2030 | 40 |  | 3 |  | 1 | [5 empty] | TYNDP | 47 |  | Leupolz | Umspannanlage Leupolz | 36 | 32585 | 10362 | Punkt Bundesgrenze (AT) |  | 10.362499738474474 47.73865994398536 | 10.656506 47.559332 | Bestand |  |  | * | 380 | Umbeseilung | Leitung |  | 3 | [5 empty] | 2030 | 1: Vorbereitung Planungs- und Genehmigungsverfahren | AMP | M96 |  | between Bavarian Swabia and Austria | 50
P84 | 29443 |  | AC | [8 empty] | 1 | 2030 | 40 | [9 empty] | BBPIG | 51 | Hamburg / Nordâ€“ Hamburg / Ost | Hamburg Nord | Hamburg Nord | 31 | 30889 | 30998 | Hamburg/Ost | Hamburg/Ost | 9.984058791561045 53.74147911149971 | 10.15820424005784 53.555410330604104 | Bestand |  |  | 31 | 380 | Umbeseilung | Leitung |  |  | HH | NV |  |  |  | 2030 | 1: Vorbereitung Pla- nungs- und Geneh- migungsverfahren | 50HzT | M367 | x | HTLS Umbeseilung | 100 | 100
P84 | 29444 |  | AC | [8 empty] | 1 | 2032 | 40 |  | 12 |  | 4 | [5 empty] | BBPIG | 51 | Hamburg / Ost â€“ KrÃ¼mmel | Hamburg/Ost | Hamburg/Ost | 28 | 30998 | 30978 | KrÃ¼mmel | Umspannwerk KrÃ¼mmel | 10.15820424005784 53.555410330604104 | 10.414682339890597 53.41259063501034 | Bestand |  |  | 28 | 380 | Errichtung einer Leitung: Ersatz- neubau | Leitung |  | 12 | HH, SH | NV |  |  |  | 2030, 2032 |  | 50HzT | M368 | x |  | 100 | 54
P112 | 29445 |  | AC |  |  |  |  | 5400 |  |  |  | 1 | 2032 | 40 |  | 6 |  | 2 | [5 empty] | BBPIG | 32 | Pleinting - St. Peter | Pleinting | Umspannwerk Pleinting | 43 | 31211 | 29392 | St.Peter |  | 13.079171500000001 48.256076500000006 | 8.651358527371933 54.30547484138931 | Bestand |  |  | 43 | 380 | Errichtung einer Leitung: Ersatz- neubau | Leitung | 5400 | 6 | BY | NV | x |  |  | 2030, 2032 | 1: Vorbereitung Pla- nungs- und Geneh- migungsverfahren | TTG | M201 | x | Each 4000A | 60 | 60
P112 | 29446 |  | AC | [8 empty] | 1 | 2030 | 40 |  | 6 |  | 2 | [5 empty] | BBPIG | 32 | Abzweig Pirach | St.Peter |  | 27 | 29392 | 33061 | Pirach | Umspannwerk Pirach | 13.079171500000001 48.256076500000006 | 12.747462532231154 48.1487453438436 | Bestand |  |  | 27 | 380 | Errichtung einer Leitung: Ersatz- neubau | Leitung |  | 6 | BY | NV | x |  |  | 2028, 2030 | 1: Vorbereitung Pla- nungs- und Geneh- migungsverfahren | TTG | M212 | x |  |  | 50
P113 | 29447 |  | AC |  |  |  |  | 5400 |  |  |  | 1 | 2030 | 40 |  | 6 |  | 2 | [5 empty] | BBPIG | 58 | KrÃ¼mmel â€“ LÃ¼neburg â€“ Stadorf | KrÃ¼mmel | Umspannwerk KrÃ¼mmel | 54 | 30978 | 31456 | LÃ¼neburg | Umspannwerk LÃ¼neburg | 10.414682339890597 53.41259063501034 | 10.37889424775347 53.219418968974026 | Bestand |  |  | 54 | 380 | Errichtung einer Leitung: Ersatz- neubau | Leitung | 5400 | 6 | SH, NI | NV |  |  |  | 2028, 2030 | 1: Vorbereitung Pla- nungs- und Geneh- migungsverfahren | TTG | M202a | x | Each 4000 A | 54 | 57
P113 | 29448 |  | AC |  |  |  |  | 5400 |  |  |  | 1 | 2031 | 40 |  | 6 |  | 2 | [5 empty] | BBPIG | 58 |  | LÃ¼neburg | Umspannwerk LÃ¼neburg | HV 28.9 | 31456 | 31459 | Stadorf | Stadorf | 10.37889424775347 53.219418968974026 | 10.38154437005121 52.993374103119166 | Bestand |  |  | * | 380 | Errichtung einer Leitung: Ersatz- neubau | Leitung | 5400 | 6 | SH, NI | NV |  |  |  | 2030, 2031 | 1: Vorbereitung Pla- nungs- und Geneh- migungsverfahren | TTG | M202a | x | Each 4000 A | 57 | 100
P113 | 29449 |  | AC |  |  |  |  | 5400 |  |  |  | 1 | 2031 | 40 |  | 6 |  | 2 | [5 empty] | BBPIG | 58 | Stadorf â€“ Wahle | Stadorf | Stadorf | 86 | 31459 | 31062 | Wahle | Wahle 380 kV | 10.38154437005121 52.993374103119166 | 10.365338662586142 52.28466156477866 | Bestand |  |  | 86 | 380 | Errichtung einer Leitung: Ersatz- neubau | Leitung | 5400 | 6 | NI | NV |  |  |  | 2030, 2031 | 1: Vorbereitung Pla- nungs- und Geneh- migungsverfahren | TTG | M203 | x | Each 4000 A | 100 | 59
P116 | 29450 |  | AC |  |  |  |  | 5400 |  |  |  | 1 | 2031 | 40 |  | 6 |  | 2 | [5 empty] | BBPIG | 57 | Dollern â€“ Samtgemeinde Sottrum â€“ Mehringen â€“ Punkt Landesbergen (Steyerberg) | Dollern | Dollern | 118 | 31118 | 35359 | Sottrum | Sottrum | 9.501790032393501 53.54281468005007 | 9.253243575298317 53.11482167195141 | Bestand |  |  | 118 | 380 | Errichtung einer Leitung: Ersatz- neubau | Leitung | 5400 | 6 | NI | NV |  |  |  | 2030, 2031 |  | TTG | M206 | x | Each 4000A | 100 | 100
P116 | 29451 |  | AC |  |  |  |  | 5400 |  |  |  | 1 | 2033 | 40 |  | 6 |  | 2 | [5 empty] | BBPIG | 57 |  | Sottrum | Sottrum | 42 | 35359 | 405 | Mehringen |  | 9.253243575298317 53.11482167195141 | 9.1377225 52.823469800000005 | Bestand |  |  | * | 380 | Errichtung einer Leitung: Ersatz- neubau | Leitung | 5400 | 6 | NI | NV |  |  |  | 2032, 2033 |  | TTG | M206 | x | Each 4000A | 100
P116 | 29452 |  | AC |  |  |  |  | 5400 |  |  |  | 1 | 2033 | 40 |  | 6 |  | 2 | [5 empty] | BBPIG | 57 |  | Mehringen |  | HV 36.5 | 405 | 31407 | Landesbergen | Landesbergen | 9.1377225 52.823469800000005 | 9.125265746125436 52.53826407418714 | Bestand |  |  | * | 380 | Errichtung einer Leitung: Ersatz- neubau | Leitung | 5400 | 6 | NI | NV |  |  |  | 2032, 2033 |  | TTG | M206 | x | Each 4000A |  | 60
P116 | 29453 |  | AC |  |  |  |  | 2700 |  |  |  | 1 | 2033 | 40 |  | 6 |  | 2 | [5 empty] | BBPIG | 57 | Punkt Landesbergen (Steyerberg) â€“ OvenstÃ¤dt | Landesbergen | Landesbergen | 20 | 31407 | 31136 | OvenstÃ¤dt | Schaltanlage OvenstÃ¤dt | 9.125265746125436 52.53826407418714 | 8.939692565631868 52.40303328706645 | Bestand |  |  | 20 | 380 | Errichtung einer Leitung: Ersatz- neubau | Leitung | 2700 | 6 | NI, NW | NV |  |  |  | 2032, 2033 |  | TTG | M494 | x | Both 4000A | 60 | 58
P119 | 29454 |  | AC |  |  |  |  | 5400 |  |  |  | 1 | 2033 | 40 |  | 6 |  | 2 | [5 empty] | BBPIG | 56 | Conneforde â€“ Suchraum Rastede â€“ Elsfleth /West mit Anschluss Huntorf | Conneforde | Conneforde | 26 | 31026 | 31472 | Rastede | Rastede | 8.052813201940419 53.33191378148668 | 8.183735321635314 53.259497432762444 | Bestand |  |  | 26 | 380 | Errichtung einer Leitung: Ersatz- neubau | Leitung | 5400 | 6 | NI | NV |  |  |  | 2032, 2033 | 1: Vorbereitung Pla- nungs- und Geneh- migungsverfahren | TTG | M90 | x | each 4000A | 100 | 100
P119 | 29455 |  | AC |  |  |  |  | 5400 |  |  |  | 1 | 2031 | 40 |  | 6 |  | 2 | [5 empty] | BBPIG | 56 |  | Rastede | Rastede | MV 17.1 | 31472 | 35202 | Elsfleth | Schaltanlage Elsfleth/West | 8.183735321635314 53.259497432762444 | 8.402976949446648 53.237146831320025 | Bestand |  |  | * | 380 | Errichtung einer Leitung: Ersatz- neubau | Leitung | 5400 | 6 | NI | NV |  |  |  | 2030, 2031 | 1: Vorbereitung Pla- nungs- und Geneh- migungsverfahren | TTG | M90 | x | each 4000A | 100 | 100
P119 | 29456 |  | AC |  |  |  |  | 5400 |  |  |  | 1 | 2031 | 40 |  | 6 |  | 2 | [5 empty] | BBPIG | 56 |  | Elsfleth | Schaltanlage Elsfleth/West | HV 6.0 | 35202 | 32281 | Huntorf | Huntorf | 8.402976949446648 53.237146831320025 | 8.408969723192392 53.19024535355 | Bestand |  |  | * | 380 | Errichtung einer Leitung: Ersatz- neubau | Leitung | 5400 | 6 | NI | NV |  |  |  | 2030, 2031 | 1: Vorbereitung Pla- nungs- und Geneh- migungsverfahren | TTG | M90 | x | each 4000A | 100 | 100
P119 | 29457 |  | AC |  |  |  |  | 5400 |  |  |  | 1 | 2031 | 40 |  | 6 |  | 2 | [5 empty] | BBPIG | 56 | Elsfleth / West â€“ Abzweig Blockland â€“ Samtgemeinde Sottrum | Elsfleth | Schaltanlage Elsfleth/West | 86 | 35202 | 34664 | Blockland | Blockland | 8.402976949446648 53.237146831320025 | 8.820024908006184 53.10738832251962 | Bestand |  |  | 86 | 380 | Errichtung einer Leitung: Ersatz- neubau | Leitung | 5400 | 6 | NI | NV |  |  |  | 2030, 2031 | 1: Vorbereitung Pla- nungs- und Geneh- migungsverfahren | TTG | M535 | x | each 4000A | 100 | 100
P119 | 29458 |  | AC |  |  |  |  | 5400 |  |  |  | 1 | 2031 | 40 |  | 6 |  | 2 | [5 empty] | BBPIG | 56 |  | Blockland | Blockland | HV 33.3 | 34664 | 35359 | Sottrum | Sottrum | 8.820024908006184 53.10738832251962 | 9.253243575298317 53.11482167195141 | Bestand |  |  | * | 380 | Errichtung einer Leitung: Ersatz- neubau | Leitung | 5400 | 6 | NI | NV |  |  |  | 2030, 2031 | 1: Vorbereitung Pla- nungs- und Geneh- migungsverfahren | TTG | M535 | x | each 4000A | 100 | 100
P124 | 29459 |  | AC | [8 empty] | 1 | 2031 | 40 | [9 empty] | BBPIG | 60 | Wolmirstedt â€“ Klostermansfeld | Wolmirstedt | Umspannwerk Wolmirstedt | 117 | 31318 | 31811 | Klostermansfeld | Umspannwerk Klostermansfeld | 11.6401668419024 52.26899390911886 | 11.516324717607773 51.583985361014165 | Bestand |  |  | 117 | 380 | Umbeseilung | Leitung |  |  | ST | NV |  |  |  | 2030, 2031 | 1: Vorbereitung Pla- nungs- und Geneh- migungsverfahren | 50HzT | M209a | x |  | 65 | 71
P124 | 29460 |  | AC | [8 empty] | 1 | 2029 | 40 | [9 empty] | BBPIG | 60 | Klostermansfeld â€“ Schraplau/Obhausen â€“ LauchstÃ¤dt | Klostermansfeld | Umspannwerk Klostermansfeld | 39 | 31811 | 52209 | Schraplau/Obhausen |  | 11.516324717607773 51.583985361014165 | 11.658435 51.420564 | Bestand |  |  | 39 | 380 | Umbeseilung | Leitung |  |  | ST | NV |  |  |  | 2028, 2029 | 1: Vorbereitung Pla- nungs- und Geneh- migungsverfahren | 50HzT | M209b | x |  | 71
P124 | 29461 |  | AC | [8 empty] | 1 | 2028 | 40 | [9 empty] | BBPIG | 60 |  | Schraplau/Obhausen |  | HV 22.1 | 52209 | 31603 | LauchstÃ¤dt | Umspannwerk LauchstÃ¤dt | 11.658435 51.420564 | 11.894609645338448 51.406527815825655 | Bestand |  |  | * | 380 | Umbeseilung | Leitung |  |  | ST | NV |  |  |  | 2027, 2028 | 1: Vorbereitung Pla- nungs- und Geneh- migungsverfahren | 50HzT | M209b | x |  |  | 62
P133 | 29462 |  | AC |  |  |  |  | 5400 |  |  |  | 1 | 2028 | 40 | [9 empty] | BBPIG | 65 | Borken â€“ GieÃŸen / Nord | Borken | Borken | 73 | 34082 | 34585 | GieÃŸen Nord | Umspannwerk GieÃŸen Nord | 9.259383867929541 51.060366832216744 | 8.656646230292331 50.605749021732436 | Bestand |  |  | 73 | 380 | Umbeseilung | Leitung | 5400 |  | HE | NV |  |  |  | 2027, 2028 | 1: Vorbereitung Pla- nungs- und Geneh- migungsverfahren | TTG | M253 | x | each 4000A | 60 | 65
P135 | 29463 |  | AC |  |  |  |  | 5400 |  |  |  | 1 | 2031 | 40 | [9 empty] | BBPIG | 57 | OvenstÃ¤dt â€“ Eickum â€“ Bechterdissen | OvenstÃ¤dt | Schaltanlage OvenstÃ¤dt | 60 | 31136 | 31053 | Eickum | Eickum | 8.939692565631868 52.40303328706645 | 8.571446947612305 52.10524367125356 | Bestand |  |  | 60 | 380 | Umbeseilung | Leitung | 5400 |  | NW | NV |  |  |  | 2030, 2031 | 1: Vorbereitung Pla- nungs- und Geneh- migungsverfahren | TTG | M255 | x | Each 4000A, HTL Umbeseilung | 58 | 100
P135 | 29464 |  | AC |  |  |  |  | 5400 |  |  |  | 1 | 2031 | 40 | [9 empty] | BBPIG | 57 |  | Eickum | Eickum | HV 15.2 | 31053 | 35362 | Bechterdissen | Bechterdissen | 8.571446947612305 52.10524367125356 | 8.659214623379542 51.9991169566767 | Bestand |  |  | * | 380 | Umbeseilung | Leitung | 5400 |  | NW | NV |  |  |  | 2030, 2031 | 1: Vorbereitung Pla- nungs- und Geneh- migungsverfahren | TTG | M255 | x | Each 4000A, HTL Umbeseiolung | 100 | 100
P150 | 29465 |  | AC | [8 empty] | 1 | 2031 | 40 | [9 empty] | BBPIG | 44 | Schraplau / Obhausen â€“ Wolkramshausen | Schraplau/Obhausen |  | 71 | 52209 | 34109 | Wolkramshausen | Wolkramshausen | 11.658435 51.420564 | 10.734669450629001 51.44018679015725 | Bestand |  |  | 71 | 380 | Errichtung einer Leitung: Ersatz- neubau | Leitung |  |  | ST, TH | NV |  |  |  | 2030, 2031 | 2: Im ROV/BFP | 50HzT | M352a | x |  |  | 100
P150 | 29466 |  | AC | [8 empty] | 1 | 2029 | 40 | [9 empty] | BBPIG | 44 | Wolkramshausen â€“ Vieselbach | Wolkramshausen | Wolkramshausen | 66 | 34109 | 33754 | Vieselbach | Umspannwerk Vieselbach | 10.734669450629001 51.44018679015725 | 11.12324628496046 50.99837545149305 | Bestand |  |  | 66 | 380 | Errichtung einer Leitung: Ersatz- neubau | Leitung |  |  | TH | NV |  |  |  | 2028, 2029 | 2: Im ROV/BFP | 50HzT | M463 | x |  | 100 | 62
P159 | 29467 |  | AC | [8 empty] | 1 | 2029 | 40 | [9 empty] | BBPIG | 67 | BÃ¼rstadt â€“ BASF | BÃ¼rstadt | Station BÃ¼rstadt | 13 | 33902 | 8910 | Punkt Roxheim |  | 8.419373160819056 49.63371907511068 | 8.3924707 49.567742900000006 | Bestand |  |  | 13 | 380 | Errichtung einer Leitung: Parallelneubau | Leitung |  |  | HE, RP | NVA |  |  |  | 2028, 2029 | 1: Vorbereitung Pla- nungs- und Geneh- migungsverfahren | AMP | M62 | x | BASF build in future, Connection to BASF direct | 67
P159 | 29468 |  | AC | [8 empty] | 1 | 2029 | 40 | [9 empty] | BBPIG | 67 | BÃ¼rstadt â€“ BASF | Punkt Roxheim |  | 5 | 8910 | 34001 | BASF | BASF | 8.3924707 49.567742900000006 | 8.40828877363479 49.528623522017185 | Ausbau |  | 5 |  | 380 | Errichtung einer Leitung: Neubau in neuer Trasse | Leitung |  |  | HE, RP | NVA |  |  |  | 2029 | 1: Vorbereitung Pla- nungs- und Geneh- migungsverfahren | AMP | M62 | x | BASF build in future |  | 100
P161 | 29469 |  | AC | [8 empty] | 1 | 2029 | 40 | [9 empty] | BBPIG | 66 | GroÃŸkrotzenburgâ€“ Urberach | GroÃŸkrotzenburg | GroÃŸkrotzenburg | 24 | 32221 | 32219 | Dettingen | Umspannwerk Dettingen | 8.958708591309906 50.0826077912028 | 8.98950736865504 50.060279806392764 | Bestand |  |  | 24 | 380 | Umbeseilung | Leitung |  |  | HE | NV |  |  |  | 2029 | 1: Vorbereitung Pla- nungs- und Geneh- migungsverfahren | AMP, TTG | M91 | x |  | 100 | 60
P161 | 29470 |  | AC | [8 empty] | 1 | 2028 | 40 | [9 empty] | BBPIG | 66 |  | Dettingen | Umspannwerk Dettingen | HV 21.0 | 32219 | 30972 | Urberach | Umspannwerk Urberach | 8.98950736865504 50.060279806392764 | 8.772275034667414 49.974574340406285 | Bestand |  |  | * | 380 | Umbeseilung | Leitung |  |  | HE | NV |  |  |  | 2027, 2028 | 1: Vorbereitung Pla- nungs- und Geneh- migungsverfahren | AMP, TTG | M91 | x |  | 60 | 57
P170 | 29471 |  | AC | [8 empty] | 1 | 2028 | 40 | [9 empty] | TYNDP | 244 | Uchtelfangen â€“ Ensdorf â€“ Bundesgrenze (FR) | Uchtelfangen | Umspannwerk Uchtelfangen | 34 | 32535 | 32815 | Ensdorf | Umspannanlage Ensdorf | 6.996454674906002 49.37541496021159 | 6.773207879811455 49.2910742139778 | Bestand |  |  | 34 | 380 | Umbeseilung | Leitung |  |  | SL | NV |  |  |  | 2027, 2028 | 1: Vorbereitung Planungs- und Genehmigungsverfahren | AMP | M380 |  | between Germany and France | 67 | 50
P170 | 29472 |  | AC | [8 empty] | 1 | 2030 | 40 | [9 empty] | TYNDP | 244 |  | Ensdorf | Umspannanlage Ensdorf | 10 | 32815 | 43767 | Punkt Oranna (Bundesgrenze (FR)) |  | 6.773207879811455 49.2910742139778 | 6.666833 49.270300 | Bestand |  |  | * | 380 | Umbeseilung | Leitung |  |  | SL | NV |  |  |  | 2030 | 1: Vorbereitung Planungs- und Genehmigungsverfahren | AMP | M380 |  | between Germany and France | 50
P175 | 29473 |  | AC |  |  |  |  | 5400 |  |  |  | 1 | 2030 | 40 |  | 6 |  | 2 | [5 empty] | BBPIG | 73 | Wilhelmshaven 2 â€“ Fedderwarden | Wilhelmshaven | Umspannwerk Kraftwerk Wilhelmshaven | 15 | 34124 | 35036 | Fedderwarden | Fedderwarden | 8.147837119262812 53.56354694037817 | 8.063672455328268 53.55578092463257 | Ausbau |  | 15 |  | 380 | Errichtung einer Leitung: Neubau in neuer Trasse | Leitung | 5400 | 6 | NI |  |  |  |  | 2030 | 1: Vorbereitung Pla- nungs- und Geneh- migungsverfahren | TTG | M385 | x | each 4000A | 54 | 100
P175 | 29474 |  | AC |  |  |  |  | 5400 |  |  |  | 1 | 2029 | 40 |  | 6 |  | 2 | [5 empty] | BBPIG | 73 | Wilhelmshaven 2 â€“ Conneforde | Wilhelmshaven | Umspannwerk Kraftwerk Wilhelmshaven | 36 | 34124 | 31026 | Conneforde | Conneforde | 8.147837119262812 53.56354694037817 | 8.052813201940419 53.33191378148668 | Bestand |  |  | 36 | 380 | Errichtung einer Leitung: Ersatz- neubau | Leitung | 5400 | 6 | NI | NV |  |  |  | 2029 | 1: Vorbereitung Pla- nungs- und Geneh- migungsverfahren | TTG | M466 | x | each 4000A | 54 | 100
P176 | 29475 |  | AC | [8 empty] | 1 | 2029 | 40 | [9 empty] | BBPIG | 72 | Eichstetten â€“ Bundesgrenze [FR] | Eichstetten | 380-kV-Umspannwerk Eichstetten | 18 | 34710 | 43767 | Um Muhlbach (Bundesgrenze [FR]) |  | 7.753495510341039 48.09935573343809 | 7.555059 47.906769 | Bestand |  |  | 18 | 380 | Errichtung einer Leitung: Ersatz- neubau | Leitung |  |  | BW | NV | x |  |  | 2029 | 1: Vorbereitung Pla- nungs- und Geneh- migungsverfahren | TNG | M387 | x |  | 54
P200 | 29476 |  | AC | [8 empty] | 1 | 2026 | 40 |  | 6 |  | 2 | [5 empty] | BBPIG | 74 | Punkt Blatzheimâ€“ Oberzier | Oberzier | Station Oberzier | 16 | 31332 | 2344 | Punkt Blatzheim |  | 6.457700440405455 50.87149029041084 | 6.6481563 50.8671638 | Bestand |  |  | 16 | 380 | Errichtung einer Leitung: Ersatz- neubau | Leitung |  | 6 | NW | NV |  |  |  | 2026 | 3: Vor oder im PFV/ Genehmigung nach BImSchG | AMP | M425 | x | two additional circuits? | 67
P204 | 29477 |  | AC | [8 empty] | 1 | 2027 | 40 | [9 empty] | TYNDP | 231 | Tiengen â€“ Bundesgrenze (CH) | Tiengen | Tiengen | 4 | 31716 | 43763 | Bundesgrenze (CH) |  | 8.258827663264396 47.6342088867097 | 8.232110 47.561637 | Bestand |  |  | 4 | 380 | Errichtung einer Leitung: Ersatzneubau | Leitung |  |  | BW | NV |  |  |  | 2025, 2027 |  | AMP | M430 |  | Germany and Swizerland | 100
P206 | 29478 |  | AC | [8 empty] | 1 | 2030 | 40 |  | 6 |  | 2 | [5 empty] | BBPIG | 23 | Herbertingen â€“ Kreis Konstanz â€“ Beuren â€“ Gurtweil / Tiengen | Herbertingen | Umspannwerk Herbertingen | 140 | 31241 | 33704 | Kreis Konstanz |  | 9.425344076806475 48.06443972503238 | 9.271842295811792 47.91448781138595 | Bestand |  |  | 140 | 380 | Errichtung einer Leitung: Ersatz- neubau | Leitung |  | 6 | BW | NV |  |  |  | 2030 | 1: Vorbereitung Pla- nungs- und Geneh- migungsverfahren | AMP, TNG | M417 | x |  | 67
P206 | 29479 |  | AC | [8 empty] | 1 | 2032 | 40 |  | 6 |  | 2 | [5 empty] | BBPIG | 23 |  | Kreis Konstanz |  | HV 37.9 | 33704 | 33333 | Beuren | Beuren | 9.271842295811792 47.91448781138595 | 8.861525797588994 47.80643535471784 | Bestand |  |  | * | 380 | Errichtung einer Leitung: Ersatz- neubau | Leitung |  | 6 | BW | NV |  |  |  | 2030, 2032 | 1: Vorbereitung Pla- nungs- und Geneh- migungsverfahren | AMP, TNG | M417 | x |  |  | 100
P206 | 29480 |  | AC | [8 empty] | 1 | 2032 | 40 |  | 6 |  | 2 | [5 empty] | BBPIG | 23 |  | Beuren | Beuren | HV 56.4 | 33333 | 31716 | Tiengen | Tiengen | 8.861525797588994 47.80643535471784 | 8.258827663264396 47.6342088867097 | Bestand |  |  | * | 380 | Errichtung einer Leitung: Ersatz- neubau | Leitung |  | 6 | BW | NV |  |  |  | 2030, 2032 | 1: Vorbereitung Pla- nungs- und Geneh- migungsverfahren | AMP, TNG | M417 | x |  | 100 | 100
P211 | 29481 |  | AC |  |  |  |  | 5400 |  |  |  | 1 | 2032 | 40 | [9 empty] | BBPIG | 65 | GieÃŸen / Nord â€“ Karben | GieÃŸen Nord | Umspannwerk GieÃŸen Nord | 51 | 34585 | 31040 | Karben | Umspannwerk Karben | 8.656646230292331 50.605749021732436 | 8.809948917696808 50.203566664751136 | Bestand |  |  | 51 | 380 | Umbeseilung | Leitung | 5400 |  | HE | NV |  |  |  | 2030, 2032 |  | TTG | M434 | x | each 4000A | 65 | 50
P212 | 29482 |  | AC |  |  |  |  | 5400 |  |  |  | 1 | 2031 | 40 | [11 empty] | Landesbergen â€“ Grohnde | Landesbergen | Landesbergen | 73 | 31407 | 31085 | Grohnde | Grohnde | 9.125265746125436 52.53826407418714 | 9.390175306207366 52.02668689009703 | Bestand |  |  | 73 | 380 | Umbeseilung | Leitung | 5400 |  | NI | NV |  |  |  | 2030, 2031 |  | TTG | M797 |  | Each 4000A | 60 | 100
P212 | 29483 |  | AC |  |  |  |  | 5400 |  |  |  | 1 | 2040 | 40 | [11 empty] | Grohnde â€“ VÃ¶rden â€“ WÃ¼rgassen | Grohnde | Grohnde | 57 | 31085 | 32252 | VÃ¶rden | VÃ¶rden | 9.390175306207366 52.02668689009703 | 9.228111325885946 51.81245400273137 | Bestand |  |  | 57 | 380 | Umbeseilung | Leitung | 5400 |  | NI, NW | NV |  |  |  | 2040 |  | TTG | M435 |  | Each 4000A | 100 | 100
P212 | 29484 |  | AC |  |  |  |  | 5400 |  |  |  | 1 | 2040 | 40 | [12 empty] | VÃ¶rden | VÃ¶rden | HV 25.3 | 32252 | 34779 | WÃ¼rgassen | WÃ¼rgassen | 9.228111325885946 51.81245400273137 | 9.387640755119856 51.64073490643047 | Bestand |  |  | * | 380 | Umbeseilung | Leitung | 5400 |  | NI, NW | NV |  |  |  | 2040 |  | TTG | M435 |  | Each 4000A | 100 | 100
P212 | 29485 |  | AC |  |  |  |  | 5400 |  |  |  | 1 | 2040 | 40 | [11 empty] | WÃ¼rgassen â€“ Sanders- hausen / Ost â€“ Bergshausen | WÃ¼rgassen | WÃ¼rgassen | 57 | 34779 | 34965 | Sandershausen/Ost | Sandershausen/Ost | 9.387640755119856 51.64073490643047 | 9.585278415357719 51.33137523792403 | Bestand |  |  | 57 | 380 | Umbeseilung | Leitung | 5400 |  | NW, HE | NV |  |  |  | 2040 |  | TTG | M472 |  | Each 4000A | 100 | 100
P212 | 29486 |  | AC |  |  |  |  | 5400 |  |  |  | 1 | 2040 | 40 | [12 empty] | Sandershausen/Ost | Sandershausen/Ost | HV 10.9 | 34965 | 34097 | Bergshausen | Umspannwerk Bergshausen | 9.585278415357719 51.33137523792403 | 9.513830681321172 51.25897936948762 | Bestand |  |  | * | 380 | Umbeseilung | Leitung | 5400 |  | NW, HE | NV |  |  |  | 2040 |  | TTG | M472 |  | Each 4000A | 100 | 65
P212 | 29487 |  | AC |  |  |  |  | 5400 |  |  |  | 1 | 2040 | 40 | [11 empty] | Bergshausen â€“ Borken | Bergshausen | Umspannwerk Bergshausen | 30 | 34097 | 31595 | Borken | Station Borken | 9.513830681321172 51.25897936948762 | 6.879875750355082 51.83942507749201 | Bestand |  |  | 30 | 380 | Umbeseilung | Leitung | 5400 |  | HE | NV |  |  |  | 2040 |  | TTG | M473 |  | Each 4000A | 65 | 67
P215 | 29488 |  | AC | [8 empty] | 1 | 2040 | 40 | [9 empty] | BBPIG | 52 | GÃ¼strow â€“ Bentwischâ€“ Suchraum Gemeinden Sanitz/ Dettmannsdorf | GÃ¼strow | Umspannwerk GÃ¼strow | 68 | 31759 | 31761 | Bentwisch | Bentwisch HGÃœ | 12.18580202996256 53.81602837061954 | 12.213671694775991 54.09974494582503 | Bestand |  |  | 68 | 380 | Errichtung einer Leitung: Ersatz- neubau | Leitung |  |  | MV | NV |  |  |  | 2040 | 1: Vorbereitung Pla- nungs- und Geneh- migungsverfahren | 50HzT | M454 | x |  | 54 | 82
P215 | 29489 |  | AC | [8 empty] | 1 | 2030 | 40 | [9 empty] | BBPIG | 52 |  | Bentwisch | Bentwisch HGÃœ |  | 31761 | 55612 | Sanitz Dettmannsdorf |  | 12.213671694775991 54.09974494582503 | 12.456474 54.075519 | Bestand |  |  | * | 380 | Errichtung einer Leitung: Ersatz- neubau | Leitung |  |  | MV | NV |  |  |  | 2029, 2030 | 1: Vorbereitung Pla- nungs- und Geneh- migungsverfahren | 50HzT | M454 | x |  | 82
P216 | 29490 |  | AC | [8 empty] | 1 | 2030 | 40 | [9 empty] | BBPIG | 53 | GÃ¼strow â€“ SiedenbrÃ¼nzow â€“ Iven/Krusenfelde/Krien/ Spantekow/Wer- der/Bartow | GÃ¼strow | Umspannwerk GÃ¼strow | 90 | 31759 | 35264 | SiedenbrÃ¼nzow | SiedenbrÃ¼nzow | 12.18580202996256 53.81602837061954 | 13.143068658999566 53.907546811967244 | Bestand |  |  | 90 | 380 | Errichtung einer Leitung: Ersatz- neubau | Leitung |  |  | MV | NV |  |  |  | 2029, 2030 | 1: Vorbereitung Pla- nungs- und Geneh- migungsverfahren | 50HzT | M455 | x |  | 54 | 100
P216 | 29491 |  | AC | [8 empty] | 1 | 2033 | 40 | [9 empty] | BBPIG | 53 |  | SiedenbrÃ¼nzow | SiedenbrÃ¼nzow | HV 24.2 | 35264 | 32123 | Iven | Windpark Iven | 13.143068658999566 53.907546811967244 | 13.399828865772797 53.79444782102496 | Bestand |  |  | * | 380 | Errichtung einer Leitung: Ersatz- neubau | Leitung |  |  | MV | NV |  |  |  | 2032, 2033 | 1: Vorbereitung Pla- nungs- und Geneh- migungsverfahren | 50HzT | M455 | x |  | 100 | 47
P216 | 29492 |  | AC | [8 empty] | 1 | 2033 | 40 | [9 empty] | BBPIG | 53 | Iven/Krusenfelde/Krien/ Spantekow/ Werder/Bartow â€“ Pasewalk / Nordâ€“ Pasewalk | Iven | Windpark Iven | 62 | 32123 | 35283 | Pasewalk | Pasewalk | 13.399828865772797 53.79444782102496 | 14.033684493013668 53.507523103743004 | Bestand |  |  | 62 | 380 | Errichtung einer Leitung: Ersatz- neubau | Leitung |  |  | MV | NV |  |  |  | 2032, 2033 | 1: Vorbereitung Pla- nungs- und Geneh- migungsverfahren | 50HzT | M523 | x |  | 47 | 100
P221 | 29493 |  | DC |  |  |  |  | 700 |  |  |  | 1 | 2030 | 40 | 600milion | 2 |  | 1 | [5 empty] | TYNDP | 267 | 50Hz T-Regalzone - SÃ¼dschweden | Umspannwerk GÃ¼strow | Umspannwerk GÃ¼strow | 35 | 31759 | 43774 | SÃ¼dschweden |  | 12.18580202996256 53.81602837061954 | 16.277634034498558 61.35776074926747 | Ausbau |  | 35 |  |  | Errichtung einer Leitung: Neubau in neuer Trasse | Leitung | 1400 |  | MV |  |  |  |  | 2029, 2030 |  | 50HzT | M461a |  | HDVC, 700 MW( Ausbau von 700W auf 1,4GW) | 100
P222 | 29494 |  | AC |  |  |  |  | 5400 |  |  |  | 1 | 2035 | 40 |  | 6 |  | 2 | [5 empty] | BBPIG | 47 | Oberbachern â€“ Ottenhofen | Oberbachern | Umspannwerk Oberbachern | 47 | 30878 | 31293 | Ottenhofen | Umspannwerk Ottenhofen | 11.37040879051204 48.29148987363752 | 11.868156362309199 48.20680293969778 | Bestand |  |  | 47 | 380 | Errichtung einer Leitung: Ersatz- neubau | Leitung | 5400 | 6 | BY | NV |  |  |  | 2035 | 2: Im ROV/BFP | TTG | M461 | x | each 4000A | 65 | 62
P223 | 29495 |  | AC |  |  |  |  | 5400 |  |  |  | 1 | 2029 | 40 | [11 empty] | GÃ¼strow â€“ Wessin â€“ GÃ¶rriesâ€“ Klein Rogahnâ€“ KrÃ¼mmel | GÃ¼strow | Umspannwerk GÃ¼strow | 147 | 31759 | 34679 | Wessin | Umspannwerk Wessin | 12.18580202996256 53.81602837061954 | 11.698597650739616 53.571372820376936 | Bestand |  |  | 147 | 380 | Umbeseilung | Leitung | 5400 |  | MV, SH | NV |  |  |  | 2027, 2029 |  | 50HzT | M462a | x | Each 4000A | 54 | 50
P223 | 29496 |  | AC |  |  |  |  | 5400 |  |  |  | 1 | 2030 | 40 | [12 empty] | Wessin | Umspannwerk Wessin | HV 25.2 | 34679 | 31614 | GÃ¶rries | Umspannwerk GÃ¶rries | 11.698597650739616 53.571372820376936 | 11.370591034721848 53.60071538776719 | Bestand |  |  | * | 380 | Umbeseilung | Leitung | 5400 |  | MV, SH | NV |  |  |  | 2030 |  | 50HzT | M462a | x | Each 4000A | 50 | 54
P223 | 29497 |  | AC |  |  |  |  | 5400 |  |  |  | 1 | 2030 | 40 | [12 empty] | GÃ¶rries | Umspannwerk GÃ¶rries | HV 76.7 | 31614 | 30978 | KrÃ¼mmel | Umspannwerk KrÃ¼mmel | 11.370591034721848 53.60071538776719 | 10.414682339890597 53.41259063501034 | Bestand |  |  | * | 380 | Umbeseilung | Leitung | 5400 |  | MV, SH | NV |  |  |  | 2030 |  | 50HzT | M462a | x | Each 4000A | 54 | 54
P225 | 29498 |  | AC |  |  |  |  | 5400 |  |  |  | 1 | 2030 | 40 |  | 9 |  | 3 | [5 empty] | BBPIG | 77 | Altheim â€“ Isar | Altheim | Umspannwerk Altheim | 8 | 32779 | 32780 | Isar | Isar | 12.220835400057918 48.58573299883071 | 12.296883821275578 48.60690994546696 | Ausbau |  | 8 |  | 380 | Errichtung einer Leitung: Neubau in neuer Trasse | Leitung | 5400 | 9 | BY |  |  |  |  | 2030 | 1: Vorbereitung Pla- nungs- und Geneh- migungsverfahren | TTG | M464a | x | 4000A | 54 | 36
P227 | 29499 |  | AC | [8 empty] | 1 | 2030 | 40 |  | 6 |  | 2 | [7 empty] | LÃ¼beck / West â€“ KrÃ¼mmel | LÃ¼beck | Umspannwerk LÃ¼beck | 80 | 33618 | 30978 | KrÃ¼mmel | Umspannwerk KrÃ¼mmel | 10.640952461335745 53.919444277182414 | 10.414682339890597 53.41259063501034 | Ausbau |  | 80 |  | 380 | Errichtung einer Leitung: Neubau in neuer Trasse | Leitung |  | 6 | SH |  |  |  |  | 2029, 2030 | - | TTG | M468 |  |  | 50 | 54
P228 | 29500 |  | AC | [8 empty] | 1 | 2040 | 40 |  | 6 |  | 2 | [5 empty] | BBPIG | 59 | Landesbergen â€“ Lehrte / Lahe â€“ Mehrum / Nord | Landesbergen | Landesbergen | 98 | 31407 | 31838 | Lehrte | Umspannwerk und Betriebszentrum Lehrte | 9.125265746125436 52.53826407418714 | 9.918175987940906 52.38000537566891 | Bestand |  |  | 98 | 380 | Errichtung einer Leitung: Ersatzneubau | Leitung |  | 6 | NI | NV |  |  |  | 2040 | 1: Vorbereitung Planungs- und Genehmigungsverfahren | TTG | M469a | x |  | 60 | 27
P228 | 29501 |  | AC | [8 empty] | 1 | 2032 | 40 |  | 6 |  | 2 | [5 empty] | BBPIG | 59 |  | Lehrte | Umspannwerk und Betriebszentrum Lehrte | HV 15.6 | 31838 | 34776 | Mehrum | Umspannwerk Mehrum | 9.918175987940906 52.38000537566891 | 10.087649794874086 52.315125665613714 | Bestand |  |  | * | 380 | Errichtung einer Leitung: Ersatz- neubau | Leitung |  | 6 | NI | NV |  |  |  | 2031, 2032 | 1: Vorbereitung Planungs- und Genehmigungsverfahren | TTG | M469a | x |  | 27 | 50
P252 | 29502 |  | AC | [8 empty] | 1 | 2032 | 40 | [11 empty] | (Marzahn â€“ Punkt Biesdorf/SÃ¼d) â€“ Wuhlheide | Marzahn | Umspannwerk Marzahn | 4 | 30931 | 1026 | Punkt Biesdorf SÃ¼d |  | 13.524113150563279 52.53579367759632 | 13.540792300000001 52.4979439 | Bestand |  |  | 4 | 380 | Errichtung einer Leitung: Ersatzneubau | Leitung |  |  | BE | NV |  |  |  | 2031, 2032 | - | 50HzT | M534a | x |  | 54
P252 | 29503 |  | AC | [8 empty] | 1 | 2032 | 40 | [11 empty] | (Marzahn â€“ Punkt Biesdorf/SÃ¼d) â€“ Wuhlheide | Punkt Biesdorf SÃ¼d |  | 4 | 1026 | 30930 | Wuhlheide | Umspannwerk Wuhlheide | 13.540792300000001 52.4979439 | 13.5061273352059 52.473825606560844 | Bestand |  |  | 4 | 380 | Errichtung einer Leitung: Ersatzneubau | Leitung |  |  | BE | NV |  |  |  | 2031, 2032 | - | 50HzT | M534a | x |  |  | 60
P302 | 29504 |  | AC | [8 empty] | 1 | 2035 | 40 | [9 empty] | BBPIG | 68 | HÃ¶pfingen â€“ HÃ¼ffenhardt | HÃ¶pfingen | Umspannwerk HÃ¶pfingen | 46 | 33771 | 33758 | HÃ¼ffenhardt | Umspannwerk HÃ¼ffenhardt | 9.446918747930244 49.59026295269401 | 9.091835332635775 49.29461883142266 | Bestand |  |  | 46 | 380 | Ã„nderung oder Erweiterung einer Leitung: Zu- oder Umbeseilung | Leitung |  |  | BW | NV |  |  |  | 2030- 2035 | 1: Vorbereitung Planungs- und Genehmigungsverfahren | TNG | M511 | x |  | 60 | 65
P306 | 29505 |  | AC | [8 empty] | 1 | 2030 | 40 | [11 empty] | GroÃŸgartach â€“ Pulverdingen | GroÃŸgartach | Umspannwerk GroÃŸgartach | 39 | 31261 | 32308 | Pulverdingen | Umspannwerk Pulverdingen | 9.15157490076255 49.14362211741481 | 9.04543545075604 48.90296099677025 | Bestand |  |  | 39 | 380 | Errichtung einer Leitung: Ersatzneubau, Parallelneubau, Ã„nderung oder Erweiterung einer Leitung: Zu- oder Umbeseilung | Leitung |  |  | BW | NV |  |  |  | 2030 |  | TNG | M518 | x | TransnetBW | 65 | 67
P313 | 29506 |  | AC | [8 empty] | 1 | 2035 | 40 | [9 empty] | TYNDP | 225 | Deutschland - Belgien | Dahlem | Station Dahlem | 15 | 31808 | 43762 | Punkt Gramme (Belgien) |  | 6.531696645299863 50.39004697200127 | 4.798653786209867 50.74318840599844 | Bestand |  |  | 15 |  | Errichtung einer Leitung: Neubau in neuer Trasse | Leitung |  |  | NW |  |  |  |  | 2035 |  | AMP | M488 |  | HVDC | 60
P315 | 29507 |  | AC | [8 empty] | 1 | 2035 | 40 |  | 6 |  | 2 | [5 empty] | BBPIG | 63 | HanekenfÃ¤hr â€“ Gronau | HanekenfÃ¤hr | HanekenfÃ¤hr | 94 | 32669 | 35336 | Gronau | Station Gronau | 7.308241662698386 52.47679112025016 | 7.034688605267841 52.20157372575072 | Bestand |  |  | 94 | 380 | Errichtung einer Leitung: Ersatzneubau, Errichtung einer Leitung: Paral- lelneubau | Leitung |  | 6 | NI, NW | NV |  |  |  | 2035 | 1: Vorbereitung Pla- nungs- und Geneh- migungsverfahren | AMP | M491 | x |  | 100 | 46
P328 | 29508 |  | DC |  |  |  |  | 1400 |  |  |  | 1 | 2034 | 40 | [9 empty] | BBPIG | 70 | Fedderwarden â€“ GroÃŸbritannien | Fedderwarden | Fedderwarden | 200 | 35036 | 43769 | Punkt GroÃŸbritannien |  | 8.063672455328268 53.55578092463257 | 0.705413 51.537907 | Ausbau |  | 200 |  | 380 | Errichtung einer Leitung: Neubau in neuer Trasse | Leitung |  |  | NI |  | x |  |  | 2033, 2034 | 3: Vor oder im PFV/ Genehmigung nach BImSchG | (TTG) | M534 | x |  | 100
P330 | 29509 |  | AC | [8 empty] | 1 | 2025 | 40 | [11 empty] | Punkt Rittershausen â€“ HÃ¶pfingen | Punkt Rittershausen |  | 42.3 | 13093 | 33771 | HÃ¶pfingen | Umspannwerk HÃ¶pfingen | 9.984653100000001 49.6042379 | 9.446918747930244 49.59026295269401 | Bestand |  |  | 42.3 |  | Ã„nderung oder Erweiterung einer Leitung: Zu- oder Umbe- seilung | Leitung |  |  | BY, BW | NV |  |  |  | 2025 |  | TNG | M550 | x |  |  | 60
P355 | 29510 |  | AC | [8 empty] | 1 | 2035 | 40 |  | 6 |  | 2 | [7 empty] | NetzverstÃ¤rkung Neuenhagen â€“ Heinersdorf â€“ EisenhÃ¼ttenstadt â€“ Preilack | Neuenhagen | Umspannwerk Neuenhagen | 125 | 33678 | 34940 | Heinersdorf | Umspannwerk Heinersdorf | 13.710158941385528 52.53912561098884 | 14.132945161411003 52.44306446003311 | Bestand |  |  | 125 | 380 | Errichtung einer Leitung: Ersatz- neubau | Leitung |  | 6 | BB | NV |  |  |  | 2035 |  | 50HzT | M599 |  |  | 62 | 65
P355 | 29511 |  | AC | [8 empty] | 1 | 2035 | 40 |  | 6 |  | 2 | [8 empty] | Heinersdorf | Umspannwerk Heinersdorf | HV 50.4 | 34940 | 32509 | EisenhÃ¼ttenstadt | Umspannwerk EisenhÃ¼ttenstadt | 14.132945161411003 52.44306446003311 | 14.603938187245118 52.174864548479 | Bestand |  |  | * | 380 | Errichtung einer Leitung: Ersatz- neubau | Leitung |  | 6 | BB | NV |  |  |  | 2035 |  | 50HzT | M599 |  |  | 65 | 73
P355 | 29512 |  | AC | [8 empty] | 1 | 2035 | 40 |  | 6 |  | 2 | [8 empty] | EisenhÃ¼ttenstadt | Umspannwerk EisenhÃ¼ttenstadt | HV 39.1 | 32509 | 35257 | Preilack | Umspannwerk Preilack | 14.603938187245118 52.174864548479 | 14.427719548278391 51.88920446787685 | Bestand |  |  | * | 380 | Errichtung einer Leitung: Ersatz- neubau | Leitung |  | 6 | BB | NV |  |  |  | 2035 |  | 50HzT | M599 |  |  | 73 | 57
P359 | 29513 |  | AC | [8 empty] | 1 | 2035 | 40 | [9 empty] | BBPIG | 60 | Stendal / West â€“ Wolmirstedt | Stendal West | Umspannwerk Stendal West | 37 | 31846 | 31318 | Wolmirstedt | Umspannwerk Wolmirstedt | 11.727508020040295 52.568641773335166 | 11.6401668419024 52.26899390911886 | Bestand |  |  | 37 | 380 | Ã„nderung oder Erweiterung einer Leitung: Zu- oder Umbe- seilung | Leitung |  |  | ST | NV |  |  |  | 2035 | 1: Vorbereitung Pla- nungs- und Geneh- migungsverfahren | 50HzT | M571 | x |  | 67 | 65
P367 | 29514 |  | AC | [8 empty] | 1 | 2030 | 40 |  | 3 |  | 1 | [5 empty] | TYNDP | 1047 | Emden / Ost â€“ Eemshaven (Grenze DE / NL) | Emden-Borssum | Emden-Borssum | 26 | 31906 | 43771 | Punkt Eemshaven (Grenze DE / NL) |  | 7.224238437060019 53.34992715625334 | 6.820347 53.451461 | Ausbau |  | 26 |  | 380 | Errichtung einer Leitung: Neubau in neuer Trasse | Leitung |  | 3 | NI |  | x |  |  | 2029, 2030 | [5 empty] | 100
P402 | 29515 |  | AC | [8 empty] | 1 | 2035 | 40 | [11 empty] | Westerkappeln â€“ Gersteinwerk | Westerkappeln | Station Westerkappeln | 126 | 33506 | 32238 | Gersteinwerk | Station Gersteinwerk | 7.890386064217827 52.277940414268855 | 7.709038739055074 51.676466718364246 | Ausbau |  | 126 |  | 380 | Errichtung einer Leitung: Neubau in neuer Trasse | Leitung |  |  | NW |  |  |  |  | 2035 |  | AMP | M602 | x |  | 76 | 75
P403 | 29516 |  | AC | [8 empty] | 1 | 2033 | 40 | [9 empty] | BBPIG | 64 | Hattingen â€“ Linde | Hattingen | Station Hattingen | 25 | 32683 | 77214 | Linderhausen |  | 7.167956726297289 51.38931989073198 | 7.296832527811758 51.29789776578129 | Bestand |  |  | 25 | 380 | Errichtung einer Leitung: Ersatz- neubau | Leitung |  |  | NW | NV |  |  |  | 2033 | 1: Vorbereitung Pla- nungs- und Geneh- migungsverfahren | AMP | M603 | x |  | 69
P403 | 29517 |  | AC | [8 empty] | 1 | 2033 | 40 | [9 empty] | BBPIG | 64 |  | Linderhausen |  | HV 9.8 | 77214 | 33096 | Linde | Station Linde | 7.296832527811758 51.29789776578129 | 7.233199543289641 51.23251323182934 | Bestand |  |  | * | 380 | Errichtung einer Leitung: Ersatz- neubau | Leitung |  |  | NW | NV |  |  |  | 2032, 2033 | 1: Vorbereitung Pla- nungs- und Geneh- migungsverfahren | AMP | M603 | x |  |  | 34
P406 | 29518 |  | AC | [8 empty] | 1 | 2033 | 40 | [9 empty] | BBPIG | 71 | Aach â€“ Bofferdange | Aach |  | 10 | 7406 | 7069 | Punkt Bofferdange |  | 6.5771198 49.770576600000005 | 6.498837300000001 49.734815000000005 | Bestand |  |  | 10 | 380 | Errichtung einer Leitung: Ersatz- neubau | Leitung |  |  | RP | NV | x |  |  | 2032, 2033 | 1: Vorbereitung Pla- nungs- und Geneh- migungsverfahren | AMP | M606 | x
P408 | 29519 |  | AC | [8 empty] | 1 | 2027 | 40 | [11 empty] | Eiberg â€“ Bochum | Station Eiberg | Station Eiberg | 13 | 33500 | 32720 | Bochum | Station Bochum | 7.1257288028618015 51.44906598952049 | 7.1793735100712075 51.47220069047802 | Bestand |  |  | 13 | 380 | Errichtung einer Leitung: Ersatz- neubau | Leitung |  |  | NW | NV |  |  |  | 2026, 2027 |  | AMP | M621 | x |  | 100 | 60
P408 | 29520 |  | AC | [8 empty] | 1 | 2035 | 40 | [11 empty] | Bochum â€“ Hattingen | Bochum | Station Bochum | 11 | 32720 | 32683 | Hattingen | Station Hattingen | 7.1793735100712075 51.47220069047802 | 7.167956726297289 51.38931989073198 | Bestand |  |  | 11 | 380 | Errichtung einer Leitung: Ersatz- neubau | Leitung |  |  | NW | NV |  |  |  | 2035 |  | AMP | M622 | x |  | 60 | 69
P408 | 29521 |  | AC | [8 empty] | 1 | 2035 | 40 | [11 empty] | Emscherbruch â€“ Bochum / Eiberg | Emscherbruch |  | 33 | 2710 | 33500 | Station Eiberg | Station Eiberg | 7.208340 51.561170 | 7.1257288028618015 51.44906598952049 | Bestand |  |  | 33 | 380 | Ã„nderung oder Erweiterung einer Leitung: Zu- oder Umbe- seilung | Leitung |  |  | NW | NV |  |  |  | 2035 |  | AMP | M744 | x |  |  | 100
P450 | 29522 |  | AC | [8 empty] | 1 | 2035 | 40 | [9 empty] | BBPIG | 60 | Putlitz / SÃ¼d â€“ Putlitz â€“ Perleberg â€“ Stendal / West | Putlitz SÃ¼d | Umspannwerk Putlitz SÃ¼d | 98 | 35211 | 34773 | Putlitz | Umspannwerk Putlitz | 12.109095205063745 53.2508228581121 | 12.087770145624637 53.25096102751974 | Bestand |  |  | 98 | 380 | Ã„nderung oder Erweiterung einer Leitung: Zu- oder Umbe- seilung | Leitung |  |  | BB, ST | NV |  |  |  | 2035 | 1: Vorbereitung Pla- nungs- und Geneh- migungsverfahren | 50HzT | M678 | x | HTLS, strengthened existing 380 | 65 | 54
P450 | 29523 |  | AC | [8 empty] | 1 | 2030 | 40 | [9 empty] | BBPIG | 60 |  | Putlitz | Umspannwerk Putlitz | HV 27.7 | 34773 | 32614 | Perleberg | Umspannwerk Perleberg | 12.087770145624637 53.25096102751974 | 11.852340511063945 53.08685484855226 | Bestand |  |  | * | 380 | Ã„nderung oder Erweiterung einer Leitung: Zu- oder Umbe- seilung | Leitung |  |  | BB, ST | NV |  |  |  | 2029, 2030 | 1: Vorbereitung Pla- nungs- und Geneh- migungsverfahren | 50HzT | M678 | x | HTLS, strengthened existing 380 | 54 | 62
P450 | 29524 |  | AC | [8 empty] | 1 | 2030 | 40 | [9 empty] | BBPIG | 60 |  | Perleberg | Umspannwerk Perleberg | HV 67.0 | 32614 | 31846 | Stendal West | Umspannwerk Stendal West | 11.852340511063945 53.08685484855226 | 11.727508020040295 52.568641773335166 | Bestand |  |  | * | 380 | Ã„nderung oder Erweiterung einer Leitung: Zu- oder Umbe- seilung | Leitung |  |  | BB, ST | NV |  |  |  | 2029, 2030 | 1: Vorbereitung Pla- nungs- und Geneh- migungsverfahren | 50HzT | M678 | x | HTLS, strengthened existing 380 | 62 | 67
P450 | 29525 |  | AC | [8 empty] | 1 | 2030 | 40 | [9 empty] | BBPIG | 60 | GÃ¼strow â€“ SiedenbrÃ¼nzow â€“ Putlitz / SÃ¼d | GÃ¼strow | Umspannwerk GÃ¼strow | 152 | 31759 | 35264 | SiedenbrÃ¼nzow | SiedenbrÃ¼nzow | 12.18580202996256 53.81602837061954 | 13.143068658999566 53.907546811967244 | Bestand |  |  | 152 | 380 | Ã„nderung oder Erweiterung einer Leitung: Zu- oder Umbe- seilung | Leitung |  |  | MV, BB | NV |  |  |  | 2029, 2030 |  | 50HzT | M786 | x | HTLS, strengthened existing 380 | 54 | 100
P450 | 29526 |  | AC | [8 empty] | 1 | 2035 | 40 | [9 empty] | BBPIG | 60 |  | SiedenbrÃ¼nzow | SiedenbrÃ¼nzow | HV 115.1 | 35264 | 35211 | Putlitz SÃ¼d | Umspannwerk Putlitz SÃ¼d | 13.143068658999566 53.907546811967244 | 12.109095205063745 53.2508228581121 | Bestand |  |  | * | 380 | Ã„nderung oder Erweiterung einer Leitung: Zu- oder Umbe- seilung | Leitung |  |  | MV, BB | NV |  |  |  | 2035 |  | 50HzT | M786 | x | HTLS, strengthened existing 380 | 100 | 65
P451 | 29527 |  | AC | [8 empty] | 1 | 2035 | 40 | [9 empty] | BBPIG | 62 | Graustein â€“ BÃ¤rwalde | Graustein | Graustein | 22 | 31637 | 34154 | BÃ¤rwalde | BÃ¤rwalde | 14.471920575633378 51.55412023622933 | 14.508109226522716 51.41371040664038 | Bestand |  |  | 22 | 380 | Ã„nderung oder Erweiterung einer Leitung: Zu- oder Umbe- seilung | Leitung |  |  | BB, SN | NV |  |  |  | 2035 | 3: Vor oder im PFV/ Genehmigung nach BImSchG | 50HzT | M681 | x | HTLS, strengthened existing 380 | 100 | 100
P462 | 29528 |  | AC | [8 empty] | 1 | 2030 | 40 | [9 empty] | BBPIG | 75 | Aachen â€“ Netzerweiterung | Verlautenheide | Station Verlautenheide | 24 | 31071 | 31248 | Zukunft | Umspannanlage Zukunft | 6.167365723785745 50.802064506580734 | 6.300916694699705 50.82893923288616 | Bestand |  |  | 24 | 380 | Errichtung einer Leitung: Ersatzneubau, Ã„nderung oder Erweiterung einer Leitung: Zu- oder Umbe- seilung | Leitung |  |  | NW | NV |  |  |  | 2030 | 1: Vorbereitung Pla- nungs- und Geneh- migungsverfahren | AMP | M689 | x | 600MW into 110kV grid | 78 | 50
P462 | 29529 |  | AC | [8 empty] | 1 | 2028 | 40 | [9 empty] | BBPIG | 75 |  | Zukunft | Umspannanlage Zukunft | HV 12.7 | 31248 | 31290 | Siersdorf | Siersdorf | 6.300916694699705 50.82893923288616 | 6.216193010895051 50.91236183411619 | Bestand |  |  | * | 380 | Errichtung einer Leitung: Ersatzneubau, Ã„nderung oder Erweiterung einer Leitung: Zu- oder Umbe- seilung | Leitung |  |  | NW | NV |  |  |  | 2027, 2028 | 1: Vorbereitung Pla- nungs- und Geneh- migungsverfahren | AMP | M689 | x | 600MW into 110kV grid | 50 | 100
P464 | 29530 |  | AC | [8 empty] | 1 | 2028 | 40 |  | 6 |  | 2 | [7 empty] | Neubau Punkt Fraulautern â€“ Saarwellingen | Punkt Fraulautern |  | 3.7 | 13049 | 33004 | Saarwellingen | Station Saarwellingen | 6.797040300000001 49.335446100000006 | 6.76597464448081 49.360090798837405 | Bestand |  |  | 3.7 | 80 | Errichtung einer Leitung: Ersatzneubau, Ã„nderung oder Erweiterung einer Leitung: Zu- oder Umbeseilung | Leitung |  | 6 | SL | NV |  |  |  | 2027, 2028 |  | AMP | M691 | x | two circute |  | 76
P464 | 29531 |  | AC | [8 empty] | 1 | 2028 | 40 |  | 9 |  | 3 | [7 empty] | Neubau Diefflen â€“ Saarwellingen | Saarwellingen | Station Saarwellingen | 0.9 | 33004 | 32811 | Dieffeln | Dieffeln | 6.76597464448081 49.360090798837405 | 6.755523437374502 49.36486962412682 | Bestand |  |  | 0.9 | 380 | Errichtung einer Leitung: Ersatzneubau, Ã„nderung oder Erweiterung einer Leitung: Zu- oder Umbe- seilung | Leitung |  | 9 | SL | NV |  |  |  | 2028 |  | AMP | M691 | x | three circute | 76 | 100
P500 | 29532 |  | AC | [8 empty] | 1 | 2028 | 40 | [11 empty] | Aschaffenburg â€“ Urberach | Aschaffenburg | Umspannwerk Aschaffenburg | 29.5 | 32547 | 30972 | Urberach | Umspannwerk Urberach | 9.089693390602573 49.968496880547754 | 8.772275034667414 49.974574340406285 | Ausbau |  | 29.5 |  | 380 | Errichtung einer Leitung: Neubau in neuer Trasse | Leitung |  |  | BY, HE | NVA |  |  |  | 2028 |  | AMP, TTG | M737 | x | Nur zwischen Aschaffenburg und Urberach | 68 | 57
P501 | 29533 |  | AC | [8 empty] | 1 | 2035 | 40 | [11 empty] | Gersteinwerk â€“ Lippe â€“ Mengede | Gersteinwerk | Station Gersteinwerk | 34 | 32238 | 33571 | Lippe | Station Lippe | 7.709038739055074 51.676466718364246 | 7.403376981173483 51.644462035314646 | Bestand |  |  | 34 | 380 | Errichtung einer Leitung: Ersatz- neubau | Leitung |  |  | NW | NV |  |  |  | 2035 |  | AMP | M740 | x |  | 75 | 29
P501 | 29534 |  | AC | [8 empty] | 1 | 2035 | 40 | [11 empty] | Gersteinwerk â€“ Lippe â€“ Mengede | Lippe | Station Lippe | HV 9.6 | 33571 | 31794 | Mengede | Station Mengede | 7.403376981173483 51.644462035314646 | 7.353019672408016 51.57582114158172 | Bestand |  |  | * | 380 | Errichtung einer Leitung: Ersatz- neubau | Leitung |  |  | NW | NV |  |  |  | 2035 |  | AMP | M740 | x |  | 29 | 64
P502 | 29535 |  | AC | [8 empty] | 1 | 2035 | 40 | [11 empty] | Walsum â€“ Beeck | Walsum | Station Walsum | 8.5 | 31103 | 31948 | Beeck | Station Beeck | 6.715197472199204 51.52680805256347 | 6.72256984428959 51.47978770959548 | Bestand |  |  | 8.5 | 380 | Errichtung einer Leitung: Ersatz- neubau | Leitung |  |  | NW | NV |  |  |  | 2035 |  | AMP | M741 | x |  | 60 | 56
P503 | 29536 |  | AC | [8 empty] | 1 | 2028 | 40 | [11 empty] | Niederrhein â€“ Walsum | Niederrhein | Station Niederrhein | 26.6 | 31097 | 33352 | Wehofen | Station Wehofen | 6.6807962637334715 51.646328801088394 | 6.787943879814032 51.53346599550683 | Bestand |  |  | 26.6 | 380 | Ã„nderung oder Erweiterung einer Leitung: Zu- oder Umbe- seilung | Leitung |  |  | NW | NV |  |  |  | 2027 / 2028 |  | AMP | M742 | x | Umstellung von 220 kV | 73 | 64
P503 | 29537 |  | AC | [8 empty] | 1 | 2035 | 40 | [12 empty] | Wehofen | Station Wehofen | MV 5.9 | 33352 | 31103 | Walsum | Station Walsum | 6.787943879814032 51.53346599550683 | 6.715197472199204 51.52680805256347 | Bestand |  |  | * | 380 | Ã„nderung oder Erweiterung einer Leitung: Zu- oder Umbe- seilung | Leitung |  |  | NW | NV |  |  |  | 2035 |  | AMP | M742 | x | Umstellung von 220 kV | 64 | 60
P504 | 29538 |  | AC | [8 empty] | 1 | 2035 | 40 | [11 empty] | Sechtem â€“ Weissenthurm | Sechtem | Station Sechtem | 77 | 30904 | 31350 | Liessem | Station LieÃŸem | 6.972459875900362 50.79563726078529 | 7.136855967198004 50.642920980208515 | Bestand |  |  | 77 | 380 | Ã„nderung oder Erweiterung einer Leitung: Zu- oder Umbe- seilung | Leitung |  |  | NW, RP | NV |  |  |  | 2035 |  | AMP | M743 | x | Umbeseilung | 64 | 48
P504 | 29539 |  | AC | [8 empty] | 1 | 2030 | 40 | [12 empty] | Liessem | Station LieÃŸem | HV 39.9 | 31350 | 34929 | Weissenthurm | Station WeiÃŸenthurm | 7.136855967198004 50.642920980208515 | 7.449489147076835 50.402530325728065 | Bestand |  |  | * | 380 | Ã„nderung oder Erweiterung einer Leitung: Zu- oder Umbe- seilung | Leitung |  |  | NW, RP | NV |  |  |  | 2030 |  | AMP | M743 | x | Umbeseilung | 48 | 65
P505 | 29540 |  | AC | [8 empty] | 1 | 2030 | 40 | [11 empty] | NetzverstÃ¤rkung Niederstedem â€“ Bauler â€“ Bundesgrenze | Niederstedem | Station Niederstedem | 22 | 33957 | 32989 | Bauler (Border) |  | 6.475062982714686 49.92260878493446 | 6.176680 49.953800 | Bestand |  |  | 22 |  | Ã„nderung oder Erweiterung einer Leitung: Zu- oder Umbe- seilung | Leitung |  |  | RP | NV |  |  |  | 2030 |  | AMP | M754 | x | HTLS, existing is 220kV | 75
P505 | 29541 |  | AC | [8 empty] | 1 | 2030 | 40 | [12 empty] | Bauler (Border) |  |  | 32989 | 43952 | Deutsch - luxemburgischen (border) |  | 6.176680 49.953800 | 6.113853 49.905615 | Bestand |  |  | * |  | Ã„nderung oder Erweiterung einer Leitung: Zu- oder Umbe- seilung | Leitung |  |  | RP | NV |  |  |  | 2030 |  | AMP | M754 | x | HTLS, existing is 220kV
P509 | 29542 |  | AC | [8 empty] | 1 | 2030 | 40 | [11 empty] | Limburg â€“ Eschborn â€“ Kriftel | Limburg | Station Limburg | 60 | 32477 | 31264 | Westerbach | Westerbach | 8.06579435011156 50.40646889728762 | 8.575816200500954 50.13572873528029 | Ausbau |  | 60 |  | 380 | Errichtung einer Leitung: Neubau in neuer Trasse, Ã„nderung oder Erweiterung einer Leitung: Zu- oder Umbe- seilung | Leitung |  |  | HE | NVA |  |  |  | 2030 |  | AMP | M784 |  |  | 64 | 100
P509 | 29543 |  | AC | [8 empty] | 1 | 2040 | 40 | [12 empty] | Westerbach | Westerbach | 10 | 31264 | 32082 | Kriftel | Umspannwerk Kriftel | 8.575816200500954 50.13572873528029 | 8.471763441204741 50.097320201311256 | Bestand |  |  | 10 | 380 | Errichtung einer Leitung: Neubau in neuer Trasse, Ã„nderung oder Erweiterung einer Leitung: Zu- oder Umbe- seilung | Leitung |  |  | HE | NVA |  |  |  | 2040 |  | AMP | M784 |  |  | 100 | 54
P528 | 29544 |  | AC | [8 empty] | 1 | 2040 | 40 | [11 empty] | NetzverstÃ¤rkung LauchstÃ¤dt â€“ Leuna / Merse- burg / WeiÃŸenfelsâ€“ Pulgar | LauchstÃ¤dt | Umspannwerk LauchstÃ¤dt | 59 | 31603 | 34958 | Pulgar | Umspannwerk Pulgar | 11.894609645338448 51.406527815825655 | 12.337422954113398 51.19696836334348 | Bestand |  |  | 59 | 380 | Errichtung einer Leitung: Ersatz- neubau | Leitung |  |  | ST, SN | NV |  |  |  | 2040 |  | 50HzT | M750 |  |  | 62 | 50
P531 | 29545 |  | AC | [8 empty] | 1 | 2040 | 40 |  | 6 |  | 2 | [7 empty] | Thyrow â€“ Mahlow â€“ Berlin / SÃ¼dost - Lichterfelde â€“ Mitte | Thyrow | Umspannwerk Thyrow | 25 | 31549 | 473 | Mahlow |  | 13.306340695859848 52.23082066002767 | 13.395613 52.353889 | Bestand |  |  | 25 | 380 | Errichtung einer Leitung: Neubau in neuer Trasse, Errichtung einer Leitung: Ersatz- neubau | Leitung |  | 6 | BB, BE | NVA |  |  |  | 2040 |  | 50HzT | M531a | x |  | 50
P531 | 29546 |  | AC | [8 empty] | 1 | 2035 | 40 |  | 6 |  | 2 | [8 empty] | Mahlow |  | MV 7.3 | 473 | 32006 | Umspannwerk SchÃ¶nefeld Nord | Umspannwerk SchÃ¶nefeld Nord | 13.395613 52.353889 | 13.488867025274294 52.394095314472025 | Bestand |  |  | * | 380 | Errichtung einer Leitung: Neubau in neuer Trasse, Errichtung einer Leitung: Ersatz- neubau | Leitung |  | 6 | BB, BE | NVA |  |  |  | 2030- 2035 |  | 50HzT | M531a | x |  |  | 100
P531 | 29547 |  | AC | [8 empty] | 1 | 2035 | 40 |  | 6 |  | 2 | [8 empty] | Mahlow |  | 20 | 473 | 31383 | Lichterfelde | Umspannwerk Lichterfelde | 13.432194200000001 52.348807400000005 | 13.310056664355569 52.423869696601386 | Ausbau |  | 20 |  | 380 | Errichtung einer Leitung: Neubau in neuer Trasse, Errichtung einer Leitung: Ersatz- neubau | Leitung |  | 6 | BB, BE | NVA |  |  |  | 2030- 2035 |  | 50HzT | M531a | x |  |  | 67
P531 | 29548 |  | AC | [8 empty] | 1 | 2035 | 40 |  | 6 |  | 2 | [8 empty] | Lichterfelde | Umspannwerk Lichterfelde | MV 11.1 | 31383 | 31643 | Mitte | Mitte | 13.310056664355569 52.423869696601386 | 13.368653475247406 52.503147509807846 | Ausbau |  | * |  | 380 | Errichtung einer Leitung: Neubau in neuer Trasse, Errichtung einer Leitung: Ersatz- neubau | Leitung |  | 6 | BB, BE | NVA |  |  |  | 2030- 2035 |  | 50HzT | M531a | x |  | 67 | 53
P531 | 29549 |  | AC | [8 empty] | 1 | 2035 | 40 | [11 empty] | Malchow â€“ Moabit â€“ Reuter | Malchow | Umspannwerk Malchow | 18 | 35247 | 31041 | Moabit | Umspannwerk Moabit | 13.495562984152079 52.58992665896176 | 13.35030748262825 52.53775635445269 | Ausbau |  | 18 |  | 380 | Errichtung einer Leitung: Neubau in neuer Trasse | Leitung |  |  | BE |  |  |  |  | 2030- 2035 |  | 50HzT | M531b | x |  | 54 | 50
P531 | 29550 |  | AC | [8 empty] | 1 | 2035 | 40 | [11 empty] | Malchow â€“ Moabit â€“ Reuter | Moabit | Umspannwerk Moabit | MV 7.9 | 31041 | 32291 | Reuter | Umspannwerk Reuter | 13.35030748262825 52.53775635445269 | 13.249030342808782 52.53162510010523 | Ausbau |  | * |  | 380 | Errichtung einer Leitung: Neubau in neuer Trasse | Leitung |  |  | BE |  |  |  |  | 2030- 2035 |  | 50HzT | M531b | x |  | 50 | 39
| 29551 | [26 empty] | Umspannanlage Brauweiler | HV 0.0 | 30946 | 30946 |  | Umspannanlage Brauweiler | 6.804590290688168 50.9662510998506 | 6.804590290688168 50.9662510998506 | [20 empty] | 22 | 22
Note on AB37: [Threaded comment] Your version of Excel allows you to read this threaded comment; however, any edits to it will get removed if the file is opened in a newer version of Excel. Learn more: https://go.microsoft.com/fwlink/?linkid=870924 Comment: The point doesn't shown in pdf map, only the name existing and according to the distance it might be around the substation and might not be neccessory
Note on AB44: [Threaded comment] Your version of Excel allows you to read this threaded comment; however, any edits to it will get removed if the file is opened in a newer version of Excel. Learn more: https://go.microsoft.com/fwlink/?linkid=870924 Comment: In pdf a punk mentioned but here a substation is chosen. Almost 5 km is the different in distance
Note on AB72: MV Substation called Hoya, but future substation
Note on AB73: Name changed to Heide-West, exist in MV subst-table
Note on AB88: Changed name from Kreis segeberg to Hamburg Nord
Note on AB126: [Threaded comment] Your version of Excel allows you to read this threaded comment; however, any edits to it will get removed if the file is opened in a newer version of Excel. Learn more: https://go.microsoft.com/fwlink/?linkid=870924 Comment: Same substation name exist in MV table, but the location is wrong. In same location which is shown in pdf map, there is a substation in google earth but this substation is not available in PgAdmin tables
Note on AC51: [Threaded comment] Your version of Excel allows you to read this threaded comment; however, any edits to it will get removed if the file is opened in a newer version of Excel. Learn more: https://go.microsoft.com/fwlink/?linkid=870924 Comment: This is the nearby substation distance between point and substation is almost 6km
Note on AD68: Added distance from AMP-P21+TTG-P21
Note on AE51: Used etrago bus
Note on AE68: [Threaded comment] Your version of Excel allows you to read this threaded comment; however, any edits to it will get removed if the file is opened in a newer version of Excel. Learn more: https://go.microsoft.com/fwlink/?linkid=870924 Comment: Distance to nearest substation is around 11km, used etrago bus ca 3km away, furure substation
Note on AE73: [Threaded comment] Your version of Excel allows you to read this threaded comment; however, any edits to it will get removed if the file is opened in a newer version of Excel. Learn more: https://go.microsoft.com/fwlink/?linkid=870924 Comment: Substation exist in MV-substation table
Note on AE88: [Threaded comment] Your version of Excel allows you to read this threaded comment; however, any edits to it will get removed if the file is opened in a newer version of Excel. Learn more: https://go.microsoft.com/fwlink/?linkid=870924 Comment: The substation location exist in google map but not in PgAdmin4 tables. Substation Hamburg Nord is ca. 3Km away
Note on AE128: [Threaded comment] Your version of Excel allows you to read this threaded comment; however, any edits to it will get removed if the file is opened in a newer version of Excel. Learn more: https://go.microsoft.com/fwlink/?linkid=870924 Comment: Nearby to this location in there is two substation with approximate distance of 5km, used nearest etrago bus
Note on AE138: [Threaded comment] Your version of Excel allows you to read this threaded comment; however, any edits to it will get removed if the file is opened in a newer version of Excel. Learn more: https://go.microsoft.com/fwlink/?linkid=870924 Comment: In pdf it shows a substation, but in google map there is not any substation in this location. Also the nearby substation is far away from this location.
Note on AE147: [Threaded comment] Your version of Excel allows you to read this threaded comment; however, any edits to it will get removed if the file is opened in a newer version of Excel. Learn more: https://go.microsoft.com/fwlink/?linkid=870924 Comment: In this location there is a susbtation which is same as shown in pdf map, but for same name a substation exist in PgAdmin4 which the location is completely different with the pdf map. To not extract data from PgAdmin, the name has been written without space.
Note on AE153: [Threaded comment] Your version of Excel allows you to read this threaded comment; however, any edits to it will get removed if the file is opened in a newer version of Excel. Learn more: https://go.microsoft.com/fwlink/?linkid=870924 Comment: Even there is not any substation in google map, but its name exist as substation in google map with picture but not in PgAdmin4 tables. Also in the nearby substation is 18km faraway.
Note on AE162: [Threaded comment] Your version of Excel allows you to read this threaded comment; however, any edits to it will get removed if the file is opened in a newer version of Excel. Learn more: https://go.microsoft.com/fwlink/?linkid=870924 Comment: In pdf map this location shown with blue circle which mean there should be a substation, but in PgAdmin tables and google map there is not any substation in this location. Used etrago bus nearby
Note on AE166: [Threaded comment] Your version of Excel allows you to read this threaded comment; however, any edits to it will get removed if the file is opened in a newer version of Excel. Learn more: https://go.microsoft.com/fwlink/?linkid=870924 Comment: In pdf map this location shown with blue circle which mean there should be a substation, but in PgAdmin tables and google map there is not any substation in this location.
Note on AE180: [Threaded comment] Your version of Excel allows you to read this threaded comment; however, any edits to it will get removed if the file is opened in a newer version of Excel. Learn more: https://go.microsoft.com/fwlink/?linkid=870924 Comment: Nearby substation to this point is around 7km away, used etrago bus
Note on AE218: [Threaded comment] Your version of Excel allows you to read this threaded comment; however, any edits to it will get removed if the file is opened in a newer version of Excel. Learn more: https://go.microsoft.com/fwlink/?linkid=870924 Comment: In this location a substation existing in google map but not in PgAdmin tabels
Note on AE219: [Threaded comment] Your version of Excel allows you to read this threaded comment; however, any edits to it will get removed if the file is opened in a newer version of Excel. Learn more: https://go.microsoft.com/fwlink/?linkid=870924 Comment: This a feature substation in pdf map, but in google map there is not any substation in this location, and the nearest substation is faraway around 11km from this location.
Note on AE222: [Threaded comment] Your version of Excel allows you to read this threaded comment; however, any edits to it will get removed if the file is opened in a newer version of Excel. Learn more: https://go.microsoft.com/fwlink/?linkid=870924 Comment: In this location a substation exist in google map but not in PgAdmin tabels
Note on AE242: [Threaded comment] Your version of Excel allows you to read this threaded comment; however, any edits to it will get removed if the file is opened in a newer version of Excel. Learn more: https://go.microsoft.com/fwlink/?linkid=870924 Comment: In this location a power plant exist near the border, but the substation is inside of Luxemburg.
Note on AE247: [Threaded comment] Your version of Excel allows you to read this threaded comment; however, any edits to it will get removed if the file is opened in a newer version of Excel. Learn more: https://go.microsoft.com/fwlink/?linkid=870924 Comment: There is not any substation in this location in google map as well.
Note on AE248: [Threaded comment] Your version of Excel allows you to read this threaded comment; however, any edits to it will get removed if the file is opened in a newer version of Excel. Learn more: https://go.microsoft.com/fwlink/?linkid=870924 Comment: There is not any substation in this location in google map as well.
Note on AF18: Bus_id from etrago_bus in poland
Note on AF19: Bus_id from etrago bus table
Note on AF20: Bus_id from etrago_bus in sweden
Note on AF50: Future substation , used not named hv- substation
Note on AF53: [Threaded comment] Your version of Excel allows you to read this threaded comment; however, any edits to it will get removed if the file is opened in a newer version of Excel. Learn more: https://go.microsoft.com/fwlink/?linkid=870924 Comment: Three nearby substation exist around this point, but the nearest distance is around 11km, used heat etrago bus at the moment nearby
Note on AF59: Used etrago bus, future substation
Note on AF67: [Threaded comment] Your version of Excel allows you to read this threaded comment; however, any edits to it will get removed if the file is opened in a newer version of Excel. Learn more: https://go.microsoft.com/fwlink/?linkid=870924 Comment: Distance to nearest substation is around 11km, used etrago bus ca 3km away, furure substation
Note on AF68: [Threaded comment] Your version of Excel allows you to read this threaded comment; however, any edits to it will get removed if the file is opened in a newer version of Excel. Learn more: https://go.microsoft.com/fwlink/?linkid=870924 Comment: This point shown with yellow (feature substation) in pdf map, but in google map there is not any substation nearby, ca 2 km difference to etrago bus
Note on AF83: [Threaded comment] Your version of Excel allows you to read this threaded comment; however, any edits to it will get removed if the file is opened in a newer version of Excel. Learn more: https://go.microsoft.com/fwlink/?linkid=870924 Comment: There is a point between two substation, and an end point at the end, it is possible to not consider these points for the transmission line but need to be confirmed.
Note on AF84: Bus_id from etrago_bus in austria(more near by subst-point)
Note on AF111: Used not named hv substation nearby
Note on AF127: [Threaded comment] Your version of Excel allows you to read this threaded comment; however, any edits to it will get removed if the file is opened in a newer version of Excel. Learn more: https://go.microsoft.com/fwlink/?linkid=870924 Comment: Nearby to this location in there is two substation with approximate distance of 5km, used nearest etrago bus
Note on AF134: Bus_id from etrago_bus in austria(more near by subst-point)
Note on AF137: [Threaded comment] Your version of Excel allows you to read this threaded comment; however, any edits to it will get removed if the file is opened in a newer version of Excel. Learn more: https://go.microsoft.com/fwlink/?linkid=870924 Comment: In pdf it shows a substation, but in google map there is not any substation in this location. Also the nearby substation is far away from this locatio, nearby etrago bus is heatload
Note on AF143: Bus_id from etrago_bus in austria(more near by subst-point)
Note on AF146: [Threaded comment] Your version of Excel allows you to read this threaded comment; however, any edits to it will get removed if the file is opened in a newer version of Excel. Learn more: https://go.microsoft.com/fwlink/?linkid=870924 Comment: In this location there is a susbtation which is same as shown in pdf map, but for same name a substation exist in PgAdmin4 which the location is completely different with the pdf map.
Note on AF152: [Threaded comment] Your version of Excel allows you to read this threaded comment; however, any edits to it will get removed if the file is opened in a newer version of Excel. Learn more: https://go.microsoft.com/fwlink/?linkid=870924 Comment: Even there is not any substation in google map, but its name exist as substation in google map with picture but not in PgAdmin4 tables. Also in the nearby substation is 18km faraway.
Note on AF161: [Threaded comment] Your version of Excel allows you to read this threaded comment; however, any edits to it will get removed if the file is opened in a newer version of Excel. Learn more: https://go.microsoft.com/fwlink/?linkid=870924 Comment: In pdf map this location shown with blue circle which mean there should be a substation, but in PgAdmin tables and google map there is not any substation in this location. Used etrago bus
Note on AF173: Bus_id from etrago_bus in france
Note on AF176: Bus_id from etrago_bus in france
Note on AF178: Bus_id from etrago_bus in switzerland
Note on AF179: [Threaded comment] Your version of Excel allows you to read this threaded comment; however, any edits to it will get removed if the file is opened in a newer version of Excel. Learn more: https://go.microsoft.com/fwlink/?linkid=870924 Comment: Nearby substation to this point is around 7km away, used etrago bus
Note on AF194: [Threaded comment] Your version of Excel allows you to read this threaded comment; however, any edits to it will get removed if the file is opened in a newer version of Excel. Learn more: https://go.microsoft.com/fwlink/?linkid=870924 Comment: The data extracted from a link which was mentioned in the pdf. The location assumed to be this one otherwise the excact location is not clear.
Note on AF207: [Threaded comment] Your version of Excel allows you to read this threaded comment; however, any edits to it will get removed if the file is opened in a newer version of Excel. Learn more: https://go.microsoft.com/fwlink/?linkid=870924 Comment: The point which shown in pdf map is not correct, the length for this location is more than 100km, but the length till the border is around 15km. Also according to the website it might be renewed using cable or line.
Note on AF209: [Threaded comment] Your version of Excel allows you to read this threaded comment; however, any edits to it will get removed if the file is opened in a newer version of Excel. Learn more: https://go.microsoft.com/fwlink/?linkid=870924 Comment: This point is near to London and located near to the beach
Note on AF215: [Threaded comment] Your version of Excel allows you to read this threaded comment; however, any edits to it will get removed if the file is opened in a newer version of Excel. Learn more: https://go.microsoft.com/fwlink/?linkid=870924 Comment: The point located in border of Netherlands.
Note on AF217: [Threaded comment] Your version of Excel allows you to read this threaded comment; however, any edits to it will get removed if the file is opened in a newer version of Excel. Learn more: https://go.microsoft.com/fwlink/?linkid=870924 Comment: In this location a substation exist in google map but not in PgAdmin tabels
Note on AF241: [Threaded comment] Your version of Excel allows you to read this threaded comment; however, any edits to it will get removed if the file is opened in a newer version of Excel. Learn more: https://go.microsoft.com/fwlink/?linkid=870924 Comment: In this location a power plant exist near the border, but the substation is inside of Luxemburg.
Note on AF242: [Threaded comment] Your version of Excel allows you to read this threaded comment; however, any edits to it will get removed if the file is opened in a newer version of Excel. Learn more: https://go.microsoft.com/fwlink/?linkid=870924 Comment: In google map there is a substation in this location, and the substation is abroad as well as there is not any name on substation for this location.
Note on AF246: [Threaded comment] Your version of Excel allows you to read this threaded comment; however, any edits to it will get removed if the file is opened in a newer version of Excel. Learn more: https://go.microsoft.com/fwlink/?linkid=870924 Comment: There is not any substation in this location in google map as well.
Note on AG37: [Threaded comment] Your version of Excel allows you to read this threaded comment; however, any edits to it will get removed if the file is opened in a newer version of Excel. Learn more: https://go.microsoft.com/fwlink/?linkid=870924 Comment: In this coordinate a substation exist but the substation doesn't have name in google nor in PgAdmin4 tables
Note on AG50: [Threaded comment] Your version of Excel allows you to read this threaded comment; however, any edits to it will get removed if the file is opened in a newer version of Excel. Learn more: https://go.microsoft.com/fwlink/?linkid=870924 Comment: In this location in google map a substation exist, but officially there isn't nearby substation.
Note on AG59: [Threaded comment] Your version of Excel allows you to read this threaded comment; however, any edits to it will get removed if the file is opened in a newer version of Excel. Learn more: https://go.microsoft.com/fwlink/?linkid=870924 Comment: In this location in google map a substation exist, but officially there isn't nearby substation.
Note on AG71: MV Substation called Hoya, but future substation
Note on AG74: Changed Klinxbüll/Süd to Niebüll, same location
Note on AG125: [Threaded comment] Your version of Excel allows you to read this threaded comment; however, any edits to it will get removed if the file is opened in a newer version of Excel. Learn more: https://go.microsoft.com/fwlink/?linkid=870924 Comment: Same substation name exist in MV table, but the location is wrong. In same location which is shown in pdf map, there is a substation in google earth but this substation is not available in PgAdmin tables
Note on AH146: [Threaded comment] Your version of Excel allows you to read this threaded comment; however, any edits to it will get removed if the file is opened in a newer version of Excel. Learn more: https://go.microsoft.com/fwlink/?linkid=870924 Comment: In this location there is a susbtation which is same as shown in pdf map, but for same name a substation exist in PgAdmin4 which the location is completely different with the pdf map.